## Прейск_ЭМР_СМР
У Т В Е Р Ж Д А Ю
Генеральный директор
АО «Петербургская сбытовая компания»
______________________ В.В. Пирогов
"_____"___________ 2025 г.
Прейскурант "Монтажные и пуско-наладочные работы"
(введен в действие с 01 января 2026 г.)
|  |  | Основа | вторая часть | № пп | Наименование услуги | Ед.изм. | Стоимость услуги (руб. с НДС) | За дополнительную точку учета/последующий щит/последующий час (руб. с НДС) | Примечания
[5 empty] | 1. | Выезд на объект
[5 empty] | 1.1. | Минимальный выезд | шт. | 3660 |  | 3)
3 | 03-000642 | шт. | Повторный выезд ЭМР |  | 1.2. | Разовый выезд | шт. | 3660 |  | 4)
[5 empty] | 2. | Работы по организации учета электроэнергии на Объекте
[5 empty] | 2.1. | Работы по установке 1-фазного прибора учета электроэнергии (включая, монтаж и/или демонтаж прибора учета, опломбировку и (при необходимости) распломбировку), за 1 выход | шт. | 6100 |  | 1)2)
[5 empty] | 2.2. | Работы по установке 3-фазного прибора учета прямого включения электроэнергии (включая, монтаж и/или демонтаж прибора учета, опломбировку и (при необходимости) распломбировку), за 1 выход | шт. | 7320 |  | 1)2)
[5 empty] | 2.3. | Работы по установке 3-фазного прибора учета электроэнергии косвенного включения (включая, монтаж и/или демонтаж прибора учета, опломбировку и (при необходимости) распломбировку), за 1 выход | шт. | 9150 |  | 1)2)
[5 empty] | 2.4. | Работы по установке 1-фазного прибора учета электроэнергии (включая, монтаж и/или демонтаж прибора учета и петли учета, опломбировку и (при необходимости) распломбировку), за 1 выход | шт. | 9030 |  | 1)2)
[5 empty] | 2.5. | Работы по установке 3-фазного прибора учета электроэнергии прямого включения (включая, монтаж и/или демонтаж прибора учета и петли учета, опломбировку и (при необходимости) распломбировку), за 1 выход | шт. | 11590 |  | 1)2)
[5 empty] | 2.6. | Работы по установке 3-фазного прибора учета электроэнергии косвенного включения (включая, монтаж и/или демонтаж прибора учета и петли учета, опломбировку и (при необходимости) распломбировку), за 1 выход | шт. | 15100 |  | 1)2)
[5 empty] | 2.7. | Работы по установке 1-фазного прибора учета электроэнергии (включая, монтаж и/или демонтаж прибора учета, опломбировку и (при необходимости) распломбировку), за 1 выход. Работы выполняются в течение 5 рабочих дней после оплаты | шт. | 13420 |  | 1)2)
[5 empty] | 2.8.. | Работы по установке 3-фазного прибора учета электроэнергии прямого включения (включая, монтаж и/или демонтаж прибора учета, опломбировку и (при необходимости) распломбировку), за 1 выход. Работы выполняются в течение 5 рабочих дней после оплаты | шт. | 16170 |  | 1)2)
[5 empty] | 2.9. | Работы по установке 3-фазного прибора учета электроэнергии косвенного включения (включая, монтаж и/или демонтаж прибора учета, опломбировку и (при необходимости) распломбировку), за 1 выход. Работы выполняются в течение 5 рабочих дней после оплаты | шт. | 21350 |  | 1)2)
[5 empty] | 2.10. | Работы по установке 1-фазного прибора учета электроэнергии (включая, монтаж и/или демонтаж прибора учета и петли учета, опломбировку и (при необходимости) распломбировку), за 1 выход. Работы выполняются в течение 5 рабочих дней после оплаты | шт. | 18060 |  | 1)2)
[5 empty] | 2.11. | Работы по установке 3-фазного прибора учета электроэнергии прямого включения (включая, монтаж и/или демонтаж прибора учета и петли учета, опломбировку и (при необходимости) распломбировку), за 1 выход. Работы выполняются в течение 5 рабочих дней после оплаты | шт. | 23180 |  | 1)2)
[5 empty] | 2.12. | Работы по установке 3-фазного прибора учета электроэнергии косвенного включения (включая, монтаж и/или демонтаж прибора учета и петли учета, опломбировку и (при необходимости) распломбировку), за 1 выход. Работы выполняются в течение 5 рабочих дней после оплаты | шт. | 30200 |  | 1)2)
[5 empty] | 2.13. | Комплекс работ по обслуживанию узла учета 1-фазного прибора учета | шт. | 11260 |  | 1)2)
[5 empty] | 2.14. | Комплекс работ по обслуживанию узла учета 3-фазного прибора учета | шт. | 18200 |  | 1)2)
[5 empty] | 2.15. | Комплекс работ по обслуживанию узла учета 3-фазного прибора учета косвенного включения | шт. | 23640 |  | 1)2)
[5 empty] | 2.16. | Выход мастера для распломбировки или опломбировки прибора учета электроэнергии в нежилых помещениях МКД, за 1 выход на 1 прибор учета |  |  |  | 16)
[5 empty] | 2.16.1. | в течение 3 рабочих дней | шт. | 15250
[5 empty] | 2.16.2. | в течение 5 рабочих дней | шт. | 12510
23 | 03-000321 | шт. | Технический осмотр УУ на объекте | до 15 кВт | 2.13. | Технический осмотр узла учета на объекте до 15 кВт | шт. | 5540 | 1220 | 1)
24 | 03-000322 | шт. | Технический осмотр УУ на объекте | 16-50 кВт | 2.14. | Технический осмотр узла учета на объекте 16-50 кВт | шт. | 6560 | 1380 | 1)
25 | 03-000323 | шт. | Технический осмотр УУ на объекте | 51-150 кВт | 2.15. | Технический осмотр узла учета на объекте 51-150 кВт | шт. | 7930 | 1590 | 1)
26 | 03-000324 | шт. | Технический осмотр УУ на объекте | 151-300 кВт | 2.16. | Технический осмотр узла учета на объекте 151-300 кВт | шт. | 9460 | 1900 | 1)
27 | 03-000325 | шт. | Технический осмотр УУ на объекте | 301-670 кВт | 2.17. | Технический осмотр узла учета на объекте 301-670 кВт | шт. | 11750 | 2350 | 1)
28 | 03-000326 | шт. | Технический осмотр УУ на объекте | свыше 670 кВт | 2.18. | Технический осмотр узла учета на объекте свыше 670 кВт | шт. | 16930 | 3360 | 1)
29 | 03-000327 | шт. | Обследование щита учета/распред. на объекте (визуальный осмотр) |  | 2.19. | Обследование щита учета/распред. на объекте (визуальный осмотр) | шт. | 2570 | 1010 | 1)
Электромонтажные работы
31 | 03-000328 | шт. | Замена ПУ 1-ф |  | 1 | Замена прибора учета 1-фазного | шт. | 3680 |  | 1) 2) 15)
32 | 03-000329 | шт. | Замена ПУ 3-ф прямого включ. |  | 2 | Замена прибора учета 3-фазного прямого включения | шт. | 5010 |  | 1) 2) 15)
33 | 03-000330 | шт. | Замена ПУ 3-ф косвенного включ. |  | 3 | Замена прибора учета 3-фазного косвенного включения | шт. | 6440 |  | 1) 2) 15)
34 | 03-000331 | шт. | Монтаж ПУ 1-ф |  | 4 | Монтаж прибора учета 1-фазного | шт. | 2190 |  | 1) 2) 15)
35 | 03-000332 | шт. | Монтаж ПУ 3-ф прямого включ. |  | 5 | Монтаж прибора учета 3-фазного прямого включения | шт. | 3240 |  | 1) 2) 15)
36 | 03-000333 | шт. | Монтаж ПУ 3-ф косвенного включ. |  | 6 | Монтаж прибора учета 3-фазного косвенного включения | шт. | 4520 |  | 1) 2) 15)
37 | 03-000334 | шт. | Демонтаж ПУ 1-ф |  | 7 | Демонтаж прибора учета 1-фазного | шт. | 1500 |  | 1) 2) 15)
38 | 03-000335 | шт. | Демонтаж ПУ 3-ф прямого включ. |  | 8 | Демонтаж прибора учета 3-фазного прямого включения | шт. | 1770 |  | 1) 2) 15)
39 | 03-000336 | шт. | Демонтаж ПУ 3-ф косвенного включ. |  | 9 | Демонтаж прибора учета 3-фазного косвенного включения | шт. | 1930 |  | 1) 2) 15)
40 | 03-000337 | шт. | Замена ТТ 0,4 (0,66) кВ |  | 10 | Замена трансформатора тока 0,4 (0,66) кВ | шт. | 3330 |  | 1) 2)
41 | 03-000338 | шт. | Замена ТТ 6-10 кВ |  | 11 | Замена трансформатора тока 6-10 кВ | шт. | 12810 |  | 1) 2)
42 | 03-000339 | шт. | Замена ТН до 10 кВ |  | 12 | Замена трансформатора напряжения до 10 кВ | шт. | 14580 |  | 1) 2)
43 | 03-000340 | шт. | Монтаж ТТ 0,4 (0,66) кВ |  | 13 | Монтаж трансформатора тока 0,4 (0,66) кВ | шт. | 2410 |  | 1) 2)
44 | 03-000341 | шт. | Монтаж ТТ 6-10 кВ |  | 14 | Монтаж трансформатора тока 6-10 кВ | шт. | 8240 |  | 1) 2)
45 | 03-000342 | шт. | Монтаж ТН до 10 кВ |  | 15 | Монтаж трансформатора напряжения до 10 кВ | шт. | 7870 |  | 1) 2)
46 | 03-000343 | шт. | Демонтаж ТТ 0,4 (0,66) кВ |  | 16 | Демонтаж трансформатора тока 0,4 (0,66) кВ | шт. | 920 |  | 1) 2)
47 | 03-000344 | шт. | Демонтаж ТТ 6-10 кВ |  | 17 | Демонтаж трансформатора тока 6-10 кВ | шт. | 4580 |  | 1) 2)
48 | 03-000796 | шт. | Демонтаж ТН до 10 кВ |  | 18 | Демонтаж трансформатора напряжения до 10 кВ | шт. | 6710 |  | 1) 2)
49 | 03-000978 | шт. | Замена петли учета 1-ф ПУ (вкл. кабель) (п.м.) |  | 19 | Замена петли учета 1-фазного прибора учета (вкл. кабель) (1 п.м.) | шт. | 2290 |  | 1) 2) 15)
50 | 03-000979 | шт. | Замена петли учета 3-ф ПУ прям.включ. (вкл. кабель) (п.м.) |  | 20 | Замена петли учета 3-фазного прибора учета прямого включения (вкл. кабель) (1 п.м.) | шт. | 3510 |  | 1) 2) 15)
51 | 03-000980 | шт. | Замена петли учета 3-ф ПУ косв.включ. (вкл. кабель) (п.м.) |  | 21 | Замена петли учета 3-фазного прибора учета косвенного включения (вкл. кабель) (1 п.м.) | шт. | 5270 |  | 1) 2) 15)
52 | 03-000981 | шт. | Монтаж петли учета 1-ф ПУ (вкл. кабель) (п.м.) |  | 22 | Монтаж петли учета 1-фазного прибора учета (вкл. кабель) (1 п.м.) | шт. | 1730 |  | 1) 2) 15)
53 | 03-000982 | шт. | Монтаж петли учета 3-ф ПУ прям.включ. (вкл. кабель) (п.м.) |  | 23 | Монтаж петли учета 3-фазного прибора учета прямого включения (вкл. кабель) (1 п.м.) | шт. | 2870 |  | 1) 2) 15)
54 | 03-000983 | шт. | Монтаж петли учета 3-ф ПУ косв.включ. (вкл. кабель) (п.м.) |  | 24 | Монтаж петли учета 3-фазного прибора учета косвенного включения (вкл. кабель) (1 п.м.) | шт. | 4310 |  | 1) 2) 15)
55 | 03-000984 | шт. | Демонтаж петли учета 1-ф ПУ (вкл. кабель) (п.м.) |  | 25 | Демонтаж петли учета 1-фазного прибора учета (вкл. кабель) (1 п.м.) | шт. | 580 |  | 1) 2) 15)
56 | 03-000985 | шт. | Демонтаж петли учета 3-ф ПУ прям.включ. (вкл. кабель) (п.м.) |  | 26 | Демонтаж петли учета 3-фазного прибора учета прямого включения (вкл. кабель) (1 п.м.) | шт. | 650 |  | 1) 2) 15)
57 | 03-000986 | шт. | Демонтаж петли учета 3-ф ПУ косв.включ. (вкл. кабель) (п.м.) |  | 27 | Демонтаж петли учета 3-фазного прибора учета косвенного включения (вкл. кабель) (1 п.м.) | шт. | 970 |  | 1) 2) 15)
58 | 03-000361 | шт. | Замена ИКК |  | 28 | Замена испытательной клеммной коробки (ИКК) | шт. | 2900 |  | 1) 2)
59 | 03-000362 | шт. | Монтаж ИКК |  | 29 | Монтаж испытательной клеммной коробки (ИКК) | шт. | 1830 |  | 1) 2)
60 | 03-000363 | шт. | Демонтаж ИКК |  | 30 | Демонтаж испытательной клеммной коробки (ИКК) | шт. | 1070 |  | 1) 2)
61 | 03-000987 | шт. | Замена бокса пластикового 4 модуля (пломбируемого типа) |  | 31 | Замена бокса пластикового 4 модуля (пломбируемого типа) | шт. | 1170 |  | 1)
62 | 03-000988 | шт. | Монтаж бокса пластикового 4 модуля (пломбируемого типа) |  | 32 | Монтаж бокса пластикового 4 модуля (пломбируемого типа) | шт. | 720 |  | 1)
63 | 03-000368 | шт. | Монтаж шкафа (щита) до 1000*650 мм |  | 33 | Монтаж шкафа учета/распределительного, до 1000*650 мм | шт. | 1830 |  | 1)
64 | 03-000369 | шт. | Монтаж шкафа (щита) до 1600*800 мм |  | 34 | Монтаж шкафа учета/распределительного, до 1600*800 мм | шт. | 3970 |  | 1)
65 | 03-000989 | шт. | Демонтаж бокса пластикового 4 модуля (пломбируемого типа) |  | 35 | Демонтаж бокса пластикового 4 модуля (пломбируемого типа) | шт. | 460 |  | 1)
66 | 03-000371 | шт. | Демонтаж шкафа (щита) до 1000*650 мм |  | 36 | Демонтаж шкафа учета/распределительного, до 1000*650 мм | шт. | 1070 |  | 1)
67 | 03-000372 | шт. | Демонтаж шкафа (щита) до 1600*800 мм |  | 37 | Демонтаж шкафа учета/распределительного, до 1600*800 мм | шт. | 2200 |  | 1)
68 | 03-000797 | шт. | Замена автомат. выкл. | модульн. 1Р до 125 А | 38 | Замена автоматического выключателя модульного однополюсного (1Р) до 125 А | шт. | 520 |  | 1)
69 | 03-000798 | шт. | Замена автомат. выкл. | модульн. 2Р до 125 А | 39 | Замена автоматического выключателя модульного двухполюсного (2Р) до 125 А | шт. | 580 |  | 1)
70 | 03-000799 | шт. | Замена автомат. выкл. | модульн. 3Р до 125 А | 40 | Замена автоматического выключателя модульного трехполюсного (3Р) до 125 А | шт. | 680 |  | 1)
71 | 03-000800 | шт. | Замена автомат. выкл. | модульн. 4Р до 125 А | 41 | Замена автоматического выключателя модульного четырехполюсного (4Р) до 125 А | шт. | 1130 |  | 1)
72 | 03-000803 | шт. | Монтаж автомат. выкл. | модульн. 1Р до 125 А | 42 | Монтаж автоматического выключателя модульного однополюсного (1Р) до 125 А | шт. | 370 |  | 1)
73 | 03-000804 | шт. | Монтаж автомат. выкл. | модульн. 2Р до 125 А | 43 | Монтаж автоматического выключателя модульного двухполюсного (2Р) до 125 А | шт. | 400 |  | 1)
74 | 03-000805 | шт. | Монтаж автомат. выкл. | модульн. 3Р до 125 А | 44 | Монтаж автоматического выключателя модульного трехполюсного (3Р) до 125 А | шт. | 460 |  | 1)
75 | 03-000806 | шт. | Монтаж автомат. выкл. | модульн. 4Р до 125 А | 45 | Монтаж автоматического выключателя модульного четырехполюсного (4Р) до 125 А | шт. | 830 |  | 1)
76 | 03-000809 | шт. | Демонтаж автомат. выкл. | модульн. 1Р до 125 А | 46 | Демонтаж автоматического выключателя модульного однополюсного (1Р) до 125 А | шт. | 160 |  | 1)
77 | 03-000810 | шт. | Демонтаж автомат. выкл. | модульн. 2Р до 125 А | 47 | Демонтаж автоматического выключателя модульного двухполюсного (2Р) до 125 А | шт. | 190 |  | 1)
78 | 03-000811 | шт. | Демонтаж автомат. выкл. | модульн. 3Р до 125 А | 48 | Демонтаж автоматического выключателя модульного трехполюсного (3Р) до 125 А | шт. | 220 |  | 1)
79 | 03-000812 | шт. | Демонтаж автомат. выкл. | модульн. 4Р до 125 А | 49 | Демонтаж автоматического выключателя модульного четырехполюсного (4Р) до 125 А | шт. | 310 |  | 1)
80 | 03-000801 | шт. | Замена автомат. выкл. | в литом корп. 3Р до 400 А | 50 | Замена автоматического выключателя в литом корпусе трехполюсного (3Р) до 400 А | шт. | 6710 |  | 1)
81 | 03-000802 | шт. | Замена автомат. выкл. | в литом корп. 3Р до 2000 А | 51 | Замена автоматического выключателя в литом корпусе трехполюсного (3Р) до 2000 А | шт. | 12660 |  | 1)
82 | 03-000807 | шт. | Монтаж автомат. выкл. | в литом корп. 3Р до 400 А | 52 | Монтаж автоматического выключателя в литом корпусе трехполюсного (3Р) до 400 А | шт. | 4270 |  | 1)
83 | 03-000808 | шт. | Монтаж автомат. выкл. | в литом корп. 3Р до 2000 А | 53 | Монтаж автоматического выключателя в литом корпусе трехполюсного (3Р) до 2000 А | шт. | 8090 |  | 1)
84 | 03-000813 | шт. | Демонтаж автомат. выкл. | в литом корп. 3Р до 400 А | 54 | Демонтаж автоматического выключателя в литом корпусе трехполюсного (3Р) до 400 А | шт. | 2440 |  | 1)
85 | 03-000814 | шт. | Демонтаж автомат. выкл. | в литом корп. 3Р до 2000 А | 55 | Демонтаж автоматического выключателя в литом корпусе трехполюсного (3Р) до 2000 А | шт. | 4580 |  | 1)
86 | 03-000346 | шт. | Ошиновка силового трансформатора до 630 кВА |  | 56 | Ошиновка силового трансформатора до 630 кВА | шт. | 27450 |  | 1)
87 | 03-000347 | шт. | Ошиновка силового трансформатора свыше 630 кВА |  | 57 | Ошиновка силового трансформатора свыше 630 кВА | шт. | 50330 |  | 1)
88 | 03-000348 | шт. | Монтаж силового трансформатора до 630 кВА |  | 58 | Монтаж силового трансформатора до 630 кВА | шт. | 61000 |  | 1)
89 | 03-000349 | шт. | Монтаж силового трансформатора свыше 630 кВА |  | 59 | Монтаж силового трансформатора свыше 630 кВА | шт. | 88450 |  | 1)
90 | 03-000350 | шт. | Демонтаж силового трансформатора до 630 кВА |  | 60 | Демонтаж силового трансформатора до 630 кВА | шт. | 30500 |  | 1)
91 | 03-000351 | шт. | Демонтаж силового трансформатора свыше 630 кВА |  | 61 | Демонтаж силового трансформатора свыше 630 кВА | шт. | 53380 |  | 1)
[5 empty] | 62 | Монтаж УЗДП | шт. | 950 |  | 1)
[5 empty] | 63 | Монтаж УЗО | шт. | 770 |  | 1)
[5 empty] | 64 | Монтаж реле нагрузки/напряжения | шт. | 3790 |  | 1)
[5 empty] | 65 | Монтаж реле нагрузки/напряжения 1ф. | шт. | 1530 |  | 1)
Установка щитового оборудования
97 | 03-000392 | шт. | Установка бокса накладного | 4 модуля | 66 | Установка бокса накладного 4 модуля | шт. | 580 |  | 1)
98 | 03-000394 | шт. | Установка бокса накладного | 8 модулей | 67 | Установка бокса накладного 8 модулей | шт. | 1220 |  | 1)
99 | 03-000396 | шт. | Установка бокса накладного | 12 модулей | 68 | Установка бокса накладного 12 модулей | шт. | 1410 |  | 1)
[5 empty] | 69 | Установка бокса накладного 18 модулей | шт. | 1800 |  | 1)
101 | 03-000398 | шт. | Установка бокса накладного | 24 модуля | 70 | Установка бокса накладного 24 модуля | шт. | 2140 |  | 1)
102 | 03-000400 | шт. | Установка бокса накладного | 36 модулей | 71 | Установка бокса накладного 36 модулей | шт. | 2750 |  | 1)
103 | 03-000402 | шт. | Установка бокса накладного | 54 модуля | 72 | Установка бокса накладного 54 модуля | шт. | 2990 |  | 1)
104 | 03-000404 | шт. | Установка бокса накладного | свыше 54 модулей | 73 | Установка бокса накладного свыше 54 модулей | шт. | 4030 |  | 1)
105 | 03-000815 | шт. | Установка бокса встраиваемого | 4 модуля (в гипсолите) | 74 | Установка бокса встраиваемого 4 модуля | шт. | 2050 |  | 1)
106 | 03-000816 | шт. | Установка бокса встраиваемого | 4 модуля (в кирпиче) | 75 | Установка бокса встраиваемого 8 модулей | шт. | 2540 |  | 1)
107 | 03-000817 | шт. | Установка бокса встраиваемого | 4 модуля (в бетоне) | 76 | Установка бокса встраиваемого 12 модулей | шт. | 3790 |  | 1)
108 | 03-000818 | шт. | Установка бокса встраиваемого | 8 модулей (в гипсолите) | 77 | Установка бокса встраиваемого 18 модулей | шт. | 4730 |  | 1)
109 | 03-000819 | шт. | Установка бокса встраиваемого | 8 модулей (в кирпиче) | 78 | Установка бокса встраиваемого 24 модуля | шт. | 6320 |  | 1)
110 | 03-000820 | шт. | Установка бокса встраиваемого | 8 модулей (в бетоне) | 79 | Установка бокса встраиваемого 36 модулей | шт. | 7870 |  | 1)
111 | 03-000821 | шт. | Установка бокса встраиваемого | 12 модулей (в гипсолите) | 80 | Установка бокса встраиваемого 54 модуля | шт. | 11350 |  | 1)
112 | 03-000822 | шт. | Установка бокса встраиваемого | 12 модулей (в кирпиче) | 81 | Установка бокса встраиваемого свыше 54 модуля | шт. | 13420 |  | 1)
113 | 03-000823 | шт. | Установка бокса встраиваемого | 12 модулей (в бетоне) | 82 | Устройство ниши под бокс на 4 модуля в кирпиче | шт. | 2380 |  | 1)
114 | 03-000824 | шт. | Установка бокса встраиваемого | 24 модуля (в гипсолите) | 83 | Устройство ниши под бокс на 4 модуля в бетоне | шт. | 3570 |  | 1)
115 | 03-000825 | шт. | Установка бокса встраиваемого | 24 модуля (в кирпиче) | 84 | Устройство ниши под бокс на 8 модулей в кирпиче | шт. | 3020 |  | 1)
116 | 03-000826 | шт. | Установка бокса встраиваемого | 24 модуля (в бетоне) | 85 | Устройство ниши под бокс на 8 модулей в бетоне | шт. | 4550 |  | 1)
117 | 03-000827 | шт. | Установка бокса встраиваемого | 36 модулей (в гипсолите) | 86 | Устройство ниши под бокс на 12 модулей в кирпиче | шт. | 3970 |  | 1)
118 | 03-000828 | шт. | Установка бокса встраиваемого | 36 модулей (в кирпиче) | 87 | Устройство ниши под бокс на 12 модулей в бетоне | шт. | 5490 |  | 1)
119 | 03-000829 | шт. | Установка бокса встраиваемого | 36 модулей (в бетоне) | 88 | Устройство ниши под бокс на 18 модулей в бетоне | шт. | 6680 |  | 1)
120 | 03-000830 | шт. | Установка бокса встраиваемого | 54 модуля (в гипсолите) | 89 | Устройство ниши под бокс на 24 модуля в кирпиче | шт. | 7870 |  | 1)
121 | 03-000831 | шт. | Установка бокса встраиваемого | 54 модуля (в кирпиче) | 90 | Устройство ниши под бокс на 24 модуля в бетоне | шт. | 11780 |  | 1)
122 | 03-000832 | шт. | Установка бокса встраиваемого | 54 модуля (в бетоне) | 91 | Устройство ниши под бокс на 36 модулей в кирпиче | шт. | 11810 |  | 1)
[5 empty] | 92 | Устройство ниши под бокс на 36 модулей в бетоне | шт. | 17690 |  | 1)
[5 empty] | 93 | Устройство ниши под бокс на 48 модулей в кирпиче | шт. | 14740 |  | 1)
[5 empty] | 94 | Устройство ниши под бокс на 48 модулей в бетоне | шт. | 22880 |  | 1)
[5 empty] | 95 | Устройство ниши под бокс на 54 модуля в кирпиче | шт. | 17690 |  | 1)
127 | 03-000833 | шт. | Установка бокса встраиваемого | свыше 54 модулей (в гипсолите) | 96 | Устройство ниши под бокс на 54 модуля в бетоне | шт. | 23640 |  | 1)
Сопутствующие работы
129 | 03-000447 | шт. | Приведение схемы вторичных цепей в соответствие с НТД |  | 97 | Приведение схемы включения измерительной цепи учета (вторичных цепей) в соответствие с нормативной технической документацией | шт. | 2440 |  | 1)
130 | 03-000448 | шт. | Проверка затяжки болтовых соединений электроустановки (комплекс) |  | 98 | Проверка затяжки болтовых соединений электроустановки (комплекс) | шт. | 9920 |  | 1)
131 | 03-000449 | шт. | Сварочные, токарные, слесарные работы (час) |  | 99 | Сварочные, токарные, слесарные работы (час) | шт. | 2750 |  | 1)
132 | 03-000451 | шт. | Монтаж DIN-рейки 10 см (вкл. DIN-рейку) |  | 100 | Монтаж DIN-рейки 10 см, включая DIN-рейку | шт. | 160 |  | 1)
133 | 03-000453 | шт. | Монтаж DIN-рейки 30 см (вкл. DIN-рейку) |  | 101 | Монтаж DIN-рейки 30 см, включая DIN-рейку | шт. | 370 |  | 1)
134 | 03-000454 | шт. | Монтаж и подключение модульной розетки 220 В |  | 102 | Монтаж и подключение модульной розетки 220 В | шт. | 430 |  | 1)
135 | 03-000455 | шт. | Монтаж шины нулевой 6х9 Д (на DIN-рейку) |  | 103 | Монтаж шины нулевой 6х9 Д (на DIN-рейку) | шт. | 220 |  | 1)
136 | 03-000457 | шт. | Монтаж фазной/нулевой шины в электроустановке 0,4 кВ (до 0,5 м) |  | 104 | Монтаж фазной/нулевой шины в электроустановке 0,4 кВ (до 0,5 м) | шт. | 2140 |  | 1)
137 | 03-000458 | шт. | Монтаж заземляющих опусков разъединителя 10кВ (1 компл.) |  | 105 | Монтаж заземляющих опусков разъединителя 10кВ (1 компл.) | шт. | 12510 |  | 1)
138 | 03-000459 | шт. | Замена разъединителя 10кВ, в комплекте с рамой и приводом |  | 106 | Замена разъединителя 10кВ, в комплекте с рамой и приводом | шт. | 78390 |  | 1)
139 | 03-000460 | шт. | Регулировка разъединителя |  | 107 | Регулировка разъединителя | шт. | 22880 |  | 1)
140 | 03-000461 | шт. | Монтаж ограничителя перенапряжения 3Р ОПН-0,4 кВ |  | 108 | Монтаж ограничителя перенапряжения 3Р ОПН-0,4 кВ | шт. | 3510 |  | 1)
141 | 03-000462 | шт. | Монтаж ограничителя перенапряжения ОПН-10 кВ |  | 109 | Монтаж ограничителя перенапряжения ОПН-10 кВ | шт. | 4270 |  | 1)
142 | 03-000465 | шт. | Монтаж защитного экрана до 300*400 мм (вкл. материалы) |  | 110 | Монтаж защитного экрана до 300*400 мм (вкл. орг стекло, шпильки, метизы) | шт. | 6170 |  | 1)
143 | 03-000466 | шт. | Монтаж защитного экрана до 700*400 мм (вкл. материалы) |  | 111 | Монтаж защитного экрана до 700*400 мм (вкл. орг стекло, шпильки, метизы) | шт. | 12510 |  | 1)
144 | 03-000990 | шт. | Демонтаж электроустановочного изделия (розетка, выключатель, распаячная коробка) |  | 112 | Демонтаж электроустановочного изделия (розетка, выключатель, распаячная коробка) | шт. | 580 |  | 1)
145 | 03-000472 | пог.м | Демонтаж кабель-канала |  | 113 | Демонтаж кабель-канала | пог.м | 330 |  | 1)
[6 empty] | Подготовительные работы |  |  |  | 1)
147 | 03-000493 | пог.м | Устройство штроб с заделкой (без оштукатуривания) | в гипсолите | 114 | Устройство штроб с последующей заделкой без оштукатуривания 20х20 мм в кирпиче | пог.м | 600 |  | 1)
148 | 03-000475 | пог.м | Устройство штроб с заделкой (без оштукатуривания) | до 20 мм (в кирпиче) | 115 | Устройство штроб с последующей заделкой без оштукатуривания 20х20 мм в бетоне | пог.м | 810 |  | 1)
149 | 03-000477 | пог.м | Устройство штроб с заделкой (без оштукатуривания) | до 20 мм (в бетоне) | 116 | Устройство штроб с последующей заделкой без оштукатуривания 40х40 мм в кирпиче | пог.м | 950 |  | 1)
150 | 03-000479 | пог.м | Устройство штроб с заделкой (без оштукатуривания) | до 20 мм (в потолке) | 117 | Устройство штроб с последующей заделкой без оштукатуривания 40х40 мм в бетоне | пог.м | 1070 |  | 1)
151 | 03-000481 | пог.м | Устройство штроб с заделкой (без оштукатуривания) | до 40 мм (в кирпиче) | 118 | Устройство штроб с последующей заделкой без оштукатуривания 70х70 мм в кирпиче | пог.м | 1220 |  | 1)
152 | 03-000483 | пог.м | Устройство штроб с заделкой (без оштукатуривания) | до 40 мм (в бетоне) | 119 | Устройство штроб с последующей заделкой без оштукатуривания 70х70 мм в бетоне | пог.м | 2140 |  | 1)
153 | 03-000485 | пог.м | Устройство штроб с заделкой (без оштукатуривания) | до 70 мм (в кирпиче) | 120 | Устройство штроб с последующей заделкой без оштукатуривания 100х100 мм в кирпиче | пог.м | 1500 |  | 1)
154 | 03-000487 | пог.м | Устройство штроб с заделкой (без оштукатуривания) | до 70 мм (в бетоне) | 121 | Устройство штроб с последующей заделкой без оштукатуривания 100х100 мм в бетоне | пог.м | 2290 |  | 1)
155 | 03-000489 | пог.м | Устройство штроб с заделкой (без оштукатуривания) | до 100 мм (в кирпиче) | 122 | Устройство штроб с последующей заделкой без оштукатуривания 20х20 мм в потолке | пог.м | 950 |  | 1)
156 | 03-000491 | пог.м | Устройство штроб с заделкой (без оштукатуривания) | до 100 мм (в бетоне) | 123 | Устройство штроб с последующей заделкой без оштукатуривания в гипсолите | пог.м | 280 |  | 1)
157 | 03-000758 | шт. | Сквозное сверление стен (гипсолит) до 16*200 мм |  | 124 | Сквозное сверление стен (гипсолит) толщиной до 200 мм, диаметром до 16 мм | шт. | 330 |  | 1)
158 | 03-000497 | шт. | Сквозное сверление стен (кирпич) до 16*200 мм |  | 125 | Сквозное сверление стен (кирпич) толщиной до 200 мм, диаметром до 16 мм | шт. | 580 |  | 1)
159 | 03-000498 | шт. | Сквозное сверление стен (бетон) до 16*200 мм |  | 126 | Сквозное сверление стен (бетон) толщиной до 200 мм, диаметром до 16 мм | шт. | 710 |  | 1)
160 | 03-000759 | шт. | Устройство проходных отверстий до 32*200 мм (вкл. гильзу ПНД / металл.трубу) |  | 127 | Устройство проходных отверстий до 200 мм, диаметром до 32 мм, включая гильзу из ПНД / металлическую трубу | шт. | 1530 |  | 1)
161 | 03-000501 | шт. | Устройство проходных отверстий до 32*1000 мм (вкл. гильзу ПНД / металл.трубу) |  | 128 | Устройство проходных отверстий до 1000 мм, диаметром до 32 мм, включая гильзу из ПНД / металлическую трубу | шт. | 3240 |  | 1)
Прокладка и монтаж кабельно-проводниковой продукции
163 | 03-000760 | пог.м | Прокладка кабеля трехпроводного | до 4 кв.мм | 129 | Прокладка кабеля трехпроводного до 4 кв.мм | пог.м | 190 |  | 1)
164 | 03-000516 | пог.м | Прокладка кабеля трехпроводного | до 10 кв.мм | 130 | Прокладка кабеля трехпроводного до 10 кв.мм | пог.м | 220 |  | 1)
165 | 03-000523 | пог.м | Прокладка кабеля пятипроводного | до 4 кв.мм | 131 | Прокладка кабеля пятипроводного до 4 кв.мм | пог.м | 200 |  | 1)
166 | 03-000524 | пог.м | Прокладка кабеля пятипроводного | до 10 кв.мм | 132 | Прокладка кабеля пятипроводного до 10 кв.мм | пог.м | 280 |  | 1)
167 | 03-000525 | пог.м | Прокладка кабеля пятипроводного | до 16 кв.мм | 133 | Прокладка кабеля пятипроводного до 16 кв.мм | пог.м | 340 |  | 1)
168 | 03-000526 | пог.м | Прокладка кабеля пятипроводного | до 35 кв.мм | 134 | Прокладка кабеля пятипроводного до 35 кв.мм | пог.м | 390 |  | 1)
169 | 03-000527 | пог.м | Прокладка кабеля пятипроводного | до 50 кв.мм | 135 | Прокладка кабеля пятипроводного до 50 кв.мм | пог.м | 550 |  | 1)
170 | 03-000528 | пог.м | Прокладка кабеля пятипроводного | до 95 кв.мм | 136 | Прокладка кабеля пятипроводного до 95 кв.мм | пог.м | 800 |  | 1)
[5 empty] | 137 | Прокладка кабеля пятипроводного до 150 кв.мм | пог.м | 1290 |  | 1)
[5 empty] | 138 | Прокладка кабеля пятипроводного до 240 кв.мм | пог.м | 1680 |  | 1)
173 | 03-000530 | пог.м | Прокладка провода | до 4 кв.мм | 139 | Прокладка провода до 4 кв.мм | пог.м | 110 |  | 1)
174 | 03-000532 | пог.м | Прокладка провода | до 10 кв.мм | 140 | Прокладка провода до 10 кв.мм | пог.м | 140 |  | 1)
175 | 03-000761 | пог.м | Прокладка провода | до 16 кв.мм | 141 | Прокладка провода до 16 кв.мм | пог.м | 220 |  | 1)
176 | 03-000762 | пог.м | Прокладка провода | до 35 кв.мм | 142 | Прокладка провода до 35 кв.мм | пог.м | 250 |  | 1)
177 | 03-000535 | пог.м | Прокладка провода | до 50 кв.мм | 143 | Прокладка провода до 50 кв.мм | пог.м | 280 |  | 1)
178 | 03-000537 | пог.м | Прокладка провода | до 95 кв.мм | 144 | Прокладка провода до 95 кв.мм | пог.м | 280 |  | 1)
[5 empty] | 145 | Прокладка провода до 150 кв.мм | пог.м | 490 |  | 1)
[5 empty] | 146 | Прокладка провода до 240 кв.мм | пог.м | 890 |  | 1)
181 | 03-000542 | шт. | Заводка магистрали в сетевое сооружение |  | 147 | Заводка магистрали в сетевое сооружение | шт. | 3360 |  | 1)
182 | 03-000544 | шт. | Опрессовка жил | до 10 кв.мм | 148 | Опрессовка жил до 10 кв.мм | шт. | 230 |  | 1)
183 | 03-000546 | шт. | Опрессовка жил | до 50 кв.мм | 149 | Опрессовка жил до 50 кв.мм | шт. | 280 |  | 1)
184 | 03-000548 | шт. | Опрессовка жил | до 95 кв.мм | 150 | Опрессовка жил до 95 кв.мм | шт. | 340 |  | 1)
185 | 03-000550 | шт. | Опрессовка жил | до 240 кв.мм | 151 | Опрессовка жил до 240 кв.мм | шт. | 390 |  | 1)
186 | 03-000991 | шт. | Установка муфты 0,4 кВ концевой (вкл. опрессовку жил) | до 10 кв.мм | 152 | Установка муфты 0,4 кВ соединительной (вкл. опрессовку жил) до 10 кв.мм | шт. | 5390 |  | 1)
187 | 03-000992 | шт. | Установка муфты 0,4 кВ концевой (вкл. опрессовку жил) | до 50 кв.мм | 153 | Установка муфты 0,4 кВ соединительной (вкл. опрессовку жил) до 50 кв.мм | шт. | 7930 |  | 1)
188 | 03-000993 | шт. | Установка муфты 0,4 кВ концевой (вкл. опрессовку жил) | до 120 кв.мм | 154 | Установка муфты 0,4 кВ соединительной (вкл. опрессовку жил) до 120 кв.мм | шт. | 12810 |  | 1)
189 | 03-000994 | шт. | Установка муфты 0,4 кВ концевой (вкл. опрессовку жил) | до 240 кв.мм | 155 | Установка муфты 0,4 кВ соединительной (вкл. опрессовку жил) до 240 кв.мм | шт. | 19070 |  | 1)
190 | 03-000995 | шт. | Установка муфты 0,4 кВ соединительной (вкл. опрессовку жил) | до 10 кв.мм | 156 | Установка муфты 0,4 кВ концевой (вкл. опрессовку жил) до 10 кв.мм | шт. | 2750 |  | 1)
191 | 03-000996 | шт. | Установка муфты 0,4 кВ соединительной (вкл. опрессовку жил) | до 50 кв.мм | 157 | Установка муфты 0,4 кВ концевой (вкл. опрессовку жил) до 50 кв.мм | шт. | 5490 |  | 1)
192 | 03-000997 | шт. | Установка муфты 0,4 кВ соединительной (вкл. опрессовку жил) | до 120 кв.мм | 158 | Установка муфты 0,4 кВ концевой (вкл. опрессовку жил) до 120 кв.мм | шт. | 7930 |  | 1)
193 | 03-000998 | шт. | Установка муфты 0,4 кВ соединительной (вкл. опрессовку жил) | до 240 кв.мм | 159 | Установка муфты 0,4 кВ концевой (вкл. опрессовку жил) до 240 кв.мм | шт. | 10320 |  | 1)
194 | 03-000567 | шт. | Подключение силового кабеля |  | 160 | Подключение силового кабеля | шт. | 1410 |  | 1)
195 | 03-000568 | шт. | Подключение группового кабеля |  | 161 | Подключение группового кабеля | шт. | 1010 |  | 1)
196 | 03-000570 | пог.м | Прокладка трубы гофрированной | до 20 мм (в гипсолите) | 162 | Прокладка трубы гофрированной до 20 мм ( по бетону) | пог.м | 280 |  | 1)
197 | 03-000572 | пог.м | Прокладка трубы гофрированной | до 20 мм (в кирпичной кладке) | 163 | Прокладка трубы гофрированной до 20 мм (по кирпичной кладке) | пог.м | 220 |  | 1)
198 | 03-000574 | пог.м | Прокладка трубы гофрированной | до 20 мм (в бетоне) | 164 | Прокладка трубы гофрированной до 40 мм ( по бетону) | пог.м | 310 |  | 1)
199 | 03-000576 | пог.м | Прокладка трубы гофрированной | до 40 мм (в гипсолите) | 165 | Прокладка трубы гофрированной до 40 мм (по кирпичной кладке) | пог.м | 250 |  | 1)
200 | 03-000578 | пог.м | Прокладка трубы гофрированной | до 40 мм (в кирпичной кладке) | 166 | Прокладка трубы гофрированной до 60 мм ( по бетону) | пог.м | 390 |  | 1)
201 | 03-000580 | пог.м | Прокладка трубы гофрированной | до 40 мм (в бетоне) | 167 | Прокладка трубы гофрированной до 60 мм (по кирпичной кладке) | пог.м | 360 |  | 1)
202 | 03-000582 | пог.м | Прокладка трубы гофрированной | до 60 мм (в гипсолите) | 168 | Прокладка трубы гофрированной до 100 мм | пог.м | 420 |  | 1)
203 | 03-000584 | пог.м | Прокладка трубы гофрированной | до 60 мм (в кирпичной кладке) | 169 | Прокладка трубы гофрированной до 160 мм | пог.м | 590 |  | 1)
204 | 03-000587 | пог.м | Затяжка кабеля в трубу гофрированную | до 20 мм | 170 | Затяжка кабеля в трубу гофрированную до 20 мм | пог.м | 60 |  | 1)
205 | 03-000588 | пог.м | Затяжка кабеля в трубу гофрированную | до 40 мм | 171 | Затяжка кабеля в трубу гофрированную до 40 мм | пог.м | 80 |  | 1)
206 | 03-000589 | пог.м | Затяжка кабеля в трубу гофрированную | до 60 мм | 172 | Затяжка кабеля в трубу гофрированную до 60 мм | пог.м | 100 |  | 1)
[5 empty] | 173 | Затяжка кабеля в трубу гофрированную до 100 мм | пог.м | 160
[5 empty] | 174 | Затяжка кабеля в трубу гофрированную до 160 мм | пог.м | 240
209 | 03-000591 | пог.м | Прокладка лотка | до 200 мм | 175 | Прокладка лотка до 200 мм | пог.м | 720 |  | 1)
210 | 03-000593 | пог.м | Прокладка лотка | до 400 мм | 176 | Прокладка лотка до 400 мм | пог.м | 940 |  | 1)
211 | 03-000596 | пог.м | Прокладка кабель-канала | до 40 мм | 177 | Прокладка кабель-канала до 40 мм | пог.м | 280 |  | 1)
212 | 03-000598 | пог.м | Прокладка кабель-канала | до 60 мм | 178 | Прокладка кабель-канала до 60 мм | пог.м | 350 |  | 1)
213 | 03-000600 | пог.м | Прокладка кабель-канала | до 100 мм | 179 | Прокладка кабель-канала до 100 мм | пог.м | 450 |  | 1)
214 | 03-000601 | пог.м | Прокладка электротехнического плинтуса |  | 180 | Прокладка электротехнического плинтуса | пог.м | 350 |  | 1)
215 | 03-000602 | пог.м | Прокладка кабеля в электротехнический плинтус |  | 181 | Прокладка кабеля в электротехнический плинтус | пог.м | 140 |  | 1)
216 | 03-000603 | шт. | Монтаж кабельной полки |  | 182 | Монтаж кабельной полки | пог.м | 550 |  | 1)
217 | 03-000605 | пог.м | Монтаж металлического короба | до 200 мм | 183 | Монтаж металлического короба до 200 мм | пог.м | 550 |  | 1)
218 | 03-000607 | пог.м | Монтаж металлического короба | до 600 мм | 184 | Монтаж металлического короба до 600 мм | пог.м | 800 |  | 1)
219 | 03-000609 | пог.м | Монтаж крышки металлического короба |  | 185 | Монтаж крышки металлического короба | пог.м | 240 |  | 1)
220 | 03-000610 | шт. | Монтаж поворота для металлического короба |  | 186 | Монтаж поворота для металлического короба | шт. | 870 |  | 1)
221 | 03-000611 | шт. | Монтаж траверсы |  | 187 | Монтаж траверсы | шт. | 3500 |  | 1)
222 | 03-000612 | шт. | Монтаж сальника/гермоввода |  | 188 | Монтаж сальника/гермоввода | шт. | 1120 |  | 1)
223 | 03-000614 | шт. | Заделка проходных отверстий |  | 189 | Заделка проходных отверстий | шт. | 1620 |  | 1)
224 | 03-000615 | шт. | Герметизация кабельного ввода |  | 190 | Герметизация кабельного ввода | шт. | 2230 |  | 1)
Установка электроточек
226 | 03-000617 | шт. | Высверливание углубления под установочную коробку (подрозетник) | в гипсолите | 191 | Высверливание углубления под установочную коробку (подрозетник) в гипсолите | шт. | 710 |  | 1)
227 | 03-000618 | шт. | Высверливание углубления под установочную коробку (подрозетник) | в кирпичной кладке | 192 | Высверливание углубления под установочную коробку (подрозетник) в кирпичной кладке | шт. | 800 |  | 1)
228 | 03-000619 | шт. | Высверливание углубления под установочную коробку (подрозетник) | в бетоне | 193 | Высверливание углубления под установочную коробку (подрозетник) в бетоне | шт. | 1100 |  | 1)
229 | 03-000621 | шт. | Установка и подключение розетки |  | 194 | Установка и подключение розетки | шт. | 600 |  | 1)
230 | 03-000622 | шт. | Установка и подключение выключателя |  | 195 | Установка и подключение выключателя | шт. | 600 |  | 1)
231 | 03-000623 | шт. | Установка и подключение распаячной коробки |  | 196 | Установка и подключение распаячной коробки | шт. | 600 |  | 1)
232 | 03-000624 | шт. | Установка и подключение накладной розетки |  | 197 | Установка и подключение накладной розетки | шт. | 680 |  | 1)
233 | 03-000625 | шт. | Установка и подключение накладного выключателя |  | 198 | Установка и подключение накладного выключателя | шт. | 680 |  | 1)
234 | 03-000626 | шт. | Установка розетки для электроплиты |  | 199 | Установка розетки для электроплиты | шт. | 1070 |  | 1)
235 | 03-000627 | шт. | Установка подрозетника |  | 200 | Установка подрозетника | шт. | 190 |  | 1)
236 | 03-000638 | шт. | Установка и подключение магнитного пускателя |  | 201 | Установка и подключение магнитного пускателя | шт. | 3920 |  | 1)
237 | 03-000639 | шт. | Установка и подключение розетки трёхфазной |  | 202 | Установка и подключение трёхфазной розетки | шт. | 1760 |  | 1)
Предоставление технических средств для производства строительно-монтажных работ
239 | 03-000665 | шт. | Экскаватор погрузчик (смена) |  | 203 | Работа (предоставление) экскаватора погрузчика (1 смена) | шт. | 30350 |  | 5)
240 | 03-000666 | шт. | Ямобур (смена) |  | 204 | Работа (предоставление) ямобура (1 смена) | шт. | 29280 |  | 5)
241 | 03-000667 | шт. | Автовышка (смена) |  | 205 | Работа (предоставление) автовышки (1 смена) | шт. | 30500 |  | 5)
242 | 03-000668 | шт. | Автокран КАМАЗ (16 т) (смена) |  | 206 | Работа (предоставление) автокрана КАМАЗ (16 т) (1 смена) | шт. | 30960 |  | 5)
243 | 03-000669 | шт. | Шаланда для доставки опор (час) |  | 207 | Работа (предоставление) шаланды для доставки опор (1 смена) | шт. | 27610 |  | 5)
244 | 03-000670 | шт. | Манипулятор (час) |  | 208 | Работа (предоставление) манипулятора (1 смена) | шт. | 27610 |  | 5)
245 | 03-000673 | шт. | Подача технических средств (за КАД) (1 км) |  | 209 | Подача технических средств за пределами КАД (1 км) | км | 160 |  | 5) 6)
246 | 03-000674 | шт. | Аренда бензогенератора (сутки) |  | 210 | Аренда бензогенератора (1 смена) | шт. | 5650 |  | 5)
Организация вводного распределительного устройства индивидуальных жилых домов / участков
248 | 03-001001 | шт. | Организация ВРУ ИЖС | 3-ф на опоре (вкл. материал) | 211 | Организация вводного распределительного устройства ИЖС 3-фазного на опоре (вкл. материал) | шт. | 50330 |  | 8)
249 | 03-001002 | шт. | Организация ВРУ ИЖС | 3-ф на трубостойке (вкл. материал) | 212 | Организация вводного распределительного устройства ИЖС 3-фазного на фасаде (вкл. материал) | шт. | 56430 |  | 8)
250 | 03-000975 | шт. | Организация ВРУ ИЖС | 3-ф на фасаде (вкл. материал) | 213 | Организация вводного распределительного устройства ИЖС 3-фазного на трубостойке (вкл. материал) | шт. | 58160 |  | 8)
251 | 03-000999 | шт. | Организация ВРУ ИЖС | 1-ф на опоре (вкл. материал) | 214 | Организация вводного распределительного устройства ИЖС 1-фазного на опоре (вкл. материал) | шт. | 37820 |  | 8)
252 | 03-001000 | шт. | Организация ВРУ ИЖС | 1-ф на трубостойке (вкл. материал) | 215 | Организация вводного распределительного устройства ИЖС 1-фазного на фасаде (вкл. материал) | шт. | 40870 |  | 8)
253 | 03-000974 | шт. | Организация ВРУ ИЖС | 1-ф на фасаде (вкл. материал) | 216 | Организация вводного распределительного устройства ИЖС 1-фазного на трубостойке (вкл. материал) | шт. | 41790 |  | 8)
Организация вводного распределительного устройства в нежилых помещениях, запитанных от сетей жилого дома
[5 empty] | 217 | 1-фазный ввод до 10 кВт | шт. | 28670 |  | 9)
[5 empty] | 218 | 3-фазный ввод до 50 кВт по 3 категории надежности | шт. | 40420 |  | 9)
[5 empty] | 219 | 3-фазный ввод до 50 кВт по 2 категории надежности | шт. | 47280 |  | 9)
[5 empty] | 220 | Организация вводного распределительного устройства в нежилых помещениях, запитанных от сетей жилого дома, 3-фазный ввод более 50 кВт | шт. | определяется по результатам предварительного обследования
[5 empty] | 221 | Организация вводного распределительного устройства в нежилых помещениях, запитанных от источника кабельных сетей | шт. | определяется по результатам предварительного обследования
[5 empty] | 222 | Организация вводного распределительного устройства на промышленных объектах | шт. | определяется по результатам предварительного обследования
Работы по устройству линий электропередач
262 | 03-001003 | шт. | Монтаж вертикального заземлителя (1 опора) |  | 223 | Монтаж вертикального заземлителя (1 опора) | шт. | 2960 |  | 1)
263 | 03-001005 | шт. | Монтаж 3-ф абонентской линии до 25 м (вкл. материал) |  | 224 | Монтаж 3-фазной абонентской линии до 25 м (вкл. материал) | шт. | 17690 |  | 1)
264 | 03-001004 | шт. | Монтаж 1-ф абонентской линии до 25 м (вкл. материал) |  | 225 | Монтаж 1-фазной абонентской линии до 25 м (вкл. материал) | шт. | 12050 |  | 1)
265 | 03-000768 | пог.м | Монтаж провода СИП | до 16 кв.мм | 226 | Монтаж провода СИП до 16 кв.мм | пог.м | 250 |  | 1)
266 | 03-000769 | пог.м | Монтаж провода СИП | до 70 кв.мм | 227 | Монтаж провода СИП от 25 до 70 кв.мм | пог.м | 290 |  | 1)
267 | 03-000770 | пог.м | Монтаж провода СИП | до 150 кв.мм | 228 | Монтаж провода СИП от 95 до 150 кв.мм | пог.м | 370 |  | 1)
268 | 03-000658 | шт. | Монтаж стойки ВЛ 0,4/10кВ |  | 229 | Монтаж стойки ВЛ 0,4/10кВ | шт. | 8090 |  | 1)
269 | 03-000756 | шт. | Монтаж узла крепления арматуры СИП на опоре ВЛ 0,4 кВ |  | 230 | Монтаж узла крепления арматуры СИП на опоре ВЛ 0,4 кВ | шт. | 5370 |  | 1)
270 | 03-000757 | шт. | Монтаж заземляющего опуска по опоре ВЛ |  | 231 | Монтаж заземляющего опуска по опоре ВЛ | пог.м | 3360 |  | 1)
271 | 03-000661 | шт. | Замена опоры одностоечной |  | 232 | Замена опоры одностоечной | шт. | 9440 |  | 1)
272 | 03-000662 | шт. | Замена опоры двухстоечной |  | 233 | Замена опоры двухстоечной | шт. | 13730 |  | 1)
273 | 03-000663 | шт. | Замена опоры трёхстоечной |  | 234 | Замена опоры трёхстоечной | шт. | 22120 |  | 1)
274 | 03-000664 | шт. | Демонтаж стойки ВЛ |  | 235 | Демонтаж стойки ВЛ | шт. | 4120 |  | 1)
[5 empty] | 236 | Подключение жил провода СИП | шт. | 1270 |  | 1)
[5 empty] | 237 | Отключение жил провода СИП | шт. | 1180 |  | 1)
[6 empty] | Материалы для монтажных работ |  | см. прейскуранты "Трансформаторы тока и напряжения" и "Электротехническое оборудование и материалы", "Интеллектуальные приборы учета электроэнергии"
Прочие работы и услуги
[5 empty] | 238 | Разработка проектной документации | шт. | определяется в зависимости от объема работ
[5 empty] | 239 | Разработка однолинейной схемы | шт. | 11750 |  | 17)
[5 empty] | 240 | Разработка однолинейной схемы с таблицей расчёта нагрузок | шт. | 31570 |  | 17)
[5 empty] | 241 | Пуско-наладочные работы | 1 комплекс | 18790 |  | 1)
[5 empty] | 242 | Визуальное обследование системы электроснабжения объекта (включая 1 выезд на объект) | шт. | 15250 |  | 7)
284 | 03-000976 | шт. | Организация контура заземления частных домовладений с выдачей паспорта и протокола измерения (вкл. материал) |  | 243 | Организация контура заземления частных домовладений с выдачей паспорта и протокола измерения (вкл. материал) | шт. | 41790
[5 empty] | 244 | Расчёт потерь кабельной/воздушной линии | шт. | договорная
[5 empty] | 245 | Организация процесса подготовки и подачи пакета документов в сетевую организацию | шт. | договорная
[5 empty] | 246 | Демонтаж люстры, светильника, вентилятора (с сохранением изделия), шт. | шт. | договорная
[5 empty] | 247 | Измерения/испытания электротехнической лабораторией | шт. | договорная
[5 empty] | 248 | Присоединение энергопринимающего устройства | шт. | договорная
[5 empty] | 249 | Топографическая съёмка участка | шт. | договорная
[5 empty] | 250 | Согласование документации с балансодержателем сетей | шт. | договорная
[5 empty] | 251 | Алмазное бурение проходных отверстий | шт. | договорная
[5 empty] | 252 | Шурфление грунта | шт. | договорная
[5 empty] | 253 | Разработка грунта вручную | шт. | договорная
[5 empty] | 254 | Обратная засыпка траншеи | шт. | договорная
[5 empty] | 255 | Инженерно-геодезические изыскания | шт. | договорная
[5 empty] | 256 | Установка и подключение осветительного оборудования | шт. | договорная
[5 empty] | 257 | Восстановление благоустройства | шт. | договорная
[5 empty] | 258 | Отключение силового кабеля | шт. | договорная
[5 empty] | 259 | Актуализация схемы электроснабжения | шт. | договорная
[5 empty] | 260 | Сборка и монтаж распределительного щита индивидуального жилого дома | шт. | договорная
[5 empty] | 261 | Демонтаж распределительного щита индивидуального жилого дома | шт. | договорная
[5 empty] | 262 | Комплекс работ по установке стабилизатора напряжения 220В | шт. | договорная
[5 empty] | 263 | Комплекс работ по установке стабилизатора напряжения 380В | шт. | договорная
[5 empty] | 264 | Обследование объекта (визуальный осмотр) | шт. | договорная
[5 empty] | 265 | Монтаж распределительного шкафа свыше 1600мм | шт. | договорная
[5 empty] | 266 | Демонтаж распределительного шкафа свыше 1600мм | шт. | договорная
[5 empty] | 267 | Демонтаж силового кабеля | шт. | договорная
[5 empty] | 268 | Организация допуска в сетевое сооружение | шт. | договорная
[5 empty] | 269 | Монтаж провода СИП 120 – 150 кв.мм. | шт. | договорная
[5 empty] | 270 | Юстировка опор | шт. | договорная
[5 empty] | 271 | Замена распределительного шкафа свыше 1600 мм | шт. | договорная
[5 empty] | 272 | Устройство защиты от дугового пробоя (нагрузка 5 кВт), включая работы по монтажу устройства защиты от дугового пробоя: - монтаж устройства защиты от дугового пробоя - 1 шт. - прокладка провода до 10 кв.мм - 1 м оборудование и материалы: - устройство защиты от дугового пробоя с автоматическим выключателем (двухполюсный автомат 1P+N, номинальный ток 25A) - 1 шт. - провод силовой ПуВнг (А)-LS 1х6 - 1 м | шт. | 14160
[5 empty] | 273 | Устройство защиты от дугового пробоя (нагрузка 11 кВт), включая работы по монтажу устройства защиты от дугового пробоя: - монтаж устройства защиты от дугового пробоя - 1 шт. - прокладка провода до 10 кв.мм - 1 м оборудование и материалы: - устройство защиты от дугового пробоя с автоматическим выключателем (двухполюсный автомат 1P+N, номинальный ток 63A) - 1 шт. - провод силовой ПуВнг (А)-LS 1х6 - 1 м | шт. | 18850
[5 empty] | 3. | Работы по введению ограничения (приостановления / возобновления) предоставления коммунальной услуги по электроснабжению в отношении потребителей – собственников и пользователей энергоснабжаемых объектов (жилых домов, домовладений, земельных участков), расположенных на территории СНТ
[5 empty] | 3.1. | Введение ограничения (приостановления) подачи электроэнергии, прибор учета | шт. | 5800 |  | 1)
[5 empty] | 3.2. | Минимальный выезд на 1 объект для ограничения (приостановления) подачи электроэнергии | шт. | 15250 |  | 1) 10)
[5 empty] | 3.3. | Возобновление подачи электроэнергии, 1-фазный прибор учета | шт. | 4270 |  | 1)
[5 empty] | 3.4. | Возобновление подачи электроэнергии, 3-фазный прибор учета | шт. | 4580 |  | 1)
[5 empty] | 4 | Ускоренное возобновление подачи электроснабжения бытовым потребителям (потребителям-неплательщикам). Оформление услуги осуществляется: – в рабочие дни АО "Петербургская сбытовая компания", за исключением субботы и воскресенья; – при условии погашения задолженности за электроэнергию и оплаты компенсации затрат АО "Петербургская сбытовая компания" по ограничению, приостановлению, возобновлению предоставления коммунальной услуги по электроснабжению. Срок оказания услуги: – при оформлении и оплате услуги до 15:30 часов возобновление подачи электроэнергии производится до 21:00 часов текущего рабочего дня; – при оформлении и оплате услуги после 15:30 часов возобновление подачи электроэнергии производится до 14:00 часов следующего рабочего дня. |  | 1990 |  | 11) 12) 13) 14)
Примечания
1) - указанная стоимость является базовой. Для окончательного расчета АО "Петербургская сбытовая компания" вправе применить следующие коэффициенты по формуле Стоимость = Цена по прейскуранту*Кэу*Ксл*Квр*Ксроч+Траст
Кэу - коэффициент, учитывающий состояние электроустановки (Кэу = 1,2 - наличие коррозии болтовых соединений, загрязненность и т.д.; Кэу = 1,5 - температура в месте проведения работ менее +5°С; Кэу = 1,8 - температура в месте проведения работ менее +5°С и наличие коррозии болтовых соединений, загрязненность и т.д.).
Ксл - коэффициент сложности (Ксл = 1,5 - затруднен доступ, либо оборудование расположено на высоте более 2-х метров; Ксл = 2,0 - затруднен доступ, требуются дополнительные работы по демонтажу / монтажу отдельных частей электроустановки). Применение коэффициента определяется по результатам предварительного обследования.
Квр - коэффициент времени (Квр = 2 - будние дни c 19:00 до 23:00; Квр = 2,2 - выходные и праздничные дни с 8:30 до 17:00; Квр = 2,5 - будние дни с 23:00 до 8:00). Коэффициент времени учитывается после применения Ксл, Кэу и определения стоимости выезда. Коэффициент времени не применяется при выполнении работ в жилых помещениях.
Ксроч - коэффициент срочности (Ксроч = 2,0 - срок оказания услуги в течение 3 рабочих дней, при условии наличия оборудования и материалов, необходимых для проведения работ, а также при наличии возможности). Коэффициент срочности учитывается после применения Кэу, Ксл и определения стоимости выезда.
Траст - тариф, учитывающий расстояние (Траст = 0р. - г. Санкт-Петербург в пределах КАД; Траст = 2 220р. - за каждые 50 км от КАД).
2) - исполнитель оставляет за собой право (при необходимости) производить работы в электроустановке, введенной в эксплуатацию, только после проведения технического осмотра узла учёта.
3) - минимальный выезд на 1 объект для выполнения электромонтажных и сопутствующих работ без учета стоимости технического осмотра узла учёта. Применяется при сумме заказа на одном объекте менее, чем стоимость минимального выезда.
4) - разовый выезд оплачивается в случае невыполнения Заказчиком одного из обязательств: по предоставлению Подрядчику допуска на объект для производства работ, по готовности Объекта к производству работ, по обеспечению ввода полного или частичного ограничения подачи электроэнергии.
5) смена - время работы технических средств в рабочие дни с 08:00 до 17:00 с перерывом на обед с 12:00 до 13:00
6) - км от КАД. Подача технических средств в пределах КАД г. Санкт-Петербург осуществляется бесплатно.
7) Результатом оказания услуги являются заключение о состоянии системы электроснабжения объекта и рекомендациями для дальнейшей безопасной эксплуатации, расчет стоимости электромонтажных работ.
8) В стоимость услуги по организации ВРУ включены: разработка однолинейной электрической схемы (при необходимости); оборудование и материалы; электромонтажные работы по сборке и монтажу ВРУ на опоре или фасаде здания; прокладка кабеля СИП от ЛЭП до ВРУ при условии, что расстояние от прямой точки подключения к ЛЭП до ВРУ не более 25 метров.
9) В стоимость услуги организации ВРУ включены: монтаж щита металлического или пластикового, монтаж вводного и отходящего коммутационного аппаратов согласно выделенной мощности, монтаж нулевой шины и шины заземления, прокладка в щите проводов и их подключение, подключение вводного силового кабеля.
10) Применяется при заявке на введение ограничения (приостановления) подачи электроэнергии на одном объекте от 1 до 3 приборов учета.
11) Выполнение работ (оказание услуг) осуществляется при наличии производственного персонала АО "Петербургская сбытовая компания"
12) При обеспечении клиентом доступа к месту выполнения работ (оказания услуг).
13) Не включает оплату расходов АО "Петербургская сбытовая компания", связанных с выполнением мероприятий по ограничению, приостановлению, возобновлению предоставления электроэнергии потребителю-должнику.
14) Под потребителем понимается физическое лицо, имеющее в установленном порядке заключенный и действующий договор энергоснабжения на потребление электроэнергии для бытовых нужд с АО «Петербургская сбытовая компания» как гарантирующим поставщиком электрической энергии и обслуживаемое АО «ЕИРЦ Санкт-Петербурга» как агентом данного гарантирующего поставщика в рамках МКД, которое является абонентом-должником и который предварительно был уведомлен о наличии задолженности по оплате электроэнергии в соответствии с законодательством РФ.
15) Стоимость действительна только при выполнении в комплексе с другими электромонтажными работами на объекте.
16) - Выход мастера для распломбировки/опломбировки прибора учета электроэнергии - осуществляется по заявкам клиентов в нежилых помещениях, запитанных от ГРЩ МКД, в случаях, не связанных с утратой, выходом из строя или неисправностью, истечением срока поверки или эксплуатации прибора учета электрической энергии. Услуга оказывается в отношении потребителей гарантирующего поставщика АО "Петербургская сбытовая компания" на территории г. Санкт-Петербург, г. Мурино, г. Кудрово, Девяткино, Шушары. Результатом выполнения работ по распломбировке прибора учета электрической энергии является Акт проверки прибора учета и достоверности его показаний. Результатом выполнения работ по опломбировке прибора учета электрической энергии является Акт допуска (ввода) прибора учета электроэнергии в эксплуатацию или Акт проверки прибора учета и достоверности его показаний. В соответствии с абз. 2 п. 141 Основных положений функционировании розничных рынков электрической энергии, утв. постановление Правительства РФ от 04.05.2012 № 442 , абз. 3 п. 80 Правил предоставления коммунальных услуг, утв. постановлением Правительства РФ от 06.05.2011 № 354, допуску в эксплуатацию подлежат приборы учета электрической энергии, которые соответствуют требованиям, установленным Правилами предоставления доступа к минимальному набору функций интеллектуальных систем учета электрической энергии (мощности), утв. постановлением Правительства РФ от 19.06.2020 № 890, и могут быть присоединены к интеллектуальной системе учета электроэнергии, используемой гарантирующим поставщиком (АО "Петербургская сбытовая компания").
17) указанная стоимость является базовой. Для окончательного расчета АО "Петербургская сбытовая компания" вправе применить следующие коэффициенты по формуле: Стоимость = Цена по прейскуранту*Ккат*Кнапр*Кмощн.
Кмощн. - коэффициент, учитывающий присоединенную мощность ( Кмощн. = 1,15 для объектов от 31 до 150 кВт, Кмощн. = 1,25 для объектов свыше 151 кВт).
Ккат - коэффициент категории надежности (Ккат = 1,3 - для объектов 2-ой категории надежности; Ккат = 1,5 - для объектов 1-ой категории надежности).
Кнапр - коэффициент сетевого напряжения (Кнапр = 1,7 - для объектов, запитанных от источников кабельных сетей напряжением свыше 1000 В и выше).

## Прейск_ЭМР_СМР_Пов.СИ_УУ (hidden)
У Т В Е Р Ж Д А Ю
Генеральный директор
АО «Петербургская сбытовая компания»
______________________ Кропачев С.Н.
"_____"___________ 2023 г.
Прейскурант "Монтажные и пуско-наладочные работы"
(введен в действие с 07 июля 2023 г.)
|  |  | Основа | вторая часть | № пп | Наименование услуги | Ед.изм. | Стоимость услуги (руб. с НДС) | За дополнительную точку учета/последующий щит/последующий час (руб. с НДС)
1 | 03-000321 | шт. | Технический осмотр УУ на объекте | до 15 кВт |  | Технический осмотр узла учета на объекте до 15 кВт1) | шт. | 5040 | 828
2 | 03-000322 | шт. | Технический осмотр УУ на объекте | 16-50 кВт |  | Технический осмотр узла учета на объекте 16-50 кВт1) | шт. | 5880 | 840
3 | 03-000323 | шт. | Технический осмотр УУ на объекте | 51-150 кВт |  | Технический осмотр узла учета на объекте 51-150 кВт1) | шт. | 7080 | 900
4 | 03-000324 | шт. | Технический осмотр УУ на объекте | 151-300 кВт |  | Технический осмотр узла учета на объекте 151-300 кВт1) | шт. | 8520 | 960 | 1) | Технический осмотр узла учета на объекте 151-300 кВт1)1)
5 | 03-000325 | шт. | Технический осмотр УУ на объекте | 301-670 кВт |  | Технический осмотр узла учета на объекте 301-670 кВт1) | шт. | 10560 | 1080 | 1) | Технический осмотр узла учета на объекте 301-670 кВт1)1)
6 | 03-000326 | шт. | Технический осмотр УУ на объекте | свыше 670 кВт |  | Технический осмотр узла учета на объекте свыше 670 кВт1) | шт. | 15120 | 1200 | 1) | Технический осмотр узла учета на объекте свыше 670 кВт1)1)
7 | 03-000327 | шт. | Обследование щита учета/распред. на объекте (визуальный осмотр) |  |  | Обследование щита учета/распред. на объекте (визуальный осмотр)1) | шт. | 1950 | 780 | 1) | Обследование щита учета/распред. на объекте (визуальный осмотр)1)1)
8 | 03-001016 | шт. | Обследование (осмотр) жилого помещения |  |  | Обследование (осмотр) жилого помещения1) | шт. | 1950 | - | 1) | Обследование (осмотр) жилого помещения1)1)
9 | 03-001017 | шт. | Прозвон проводки на предмет поиска обрывов, неисправностей (специальным оборудованием) (час) |  |  | Прозвон проводки на предмет поиска обрывов, неисправностей (специальным оборудованием) (час)1) | шт. | 2880 | 2040 | 1) | Прозвон проводки на предмет поиска обрывов, неисправностей (специальным оборудованием) (час)1)1)
10 | 03-001018 | шт. | Диагностика, поиск неисправностей, обследование жилого помещения на электробезопасность |  |  | Диагностика, поиск неисправностей, обследование жилого помещения на электробезопасность1) | шт. | 3000 | - | 1) | Диагностика, поиск неисправностей, обследование жилого помещения на электробезопасность1)1)
11 | 03-000328 | шт. | Замена ПУ 1-ф |  |  | Замена прибора учета 1-фазного1)2) | шт. | 1932 | - | 1)2) | Замена прибора учета 1-фазного1)2)1)2)
12 | 03-000329 | шт. | Замена ПУ 3-ф прямого включ. |  |  | Замена прибора учета 3-фазного прямого включения1)2) | шт. | 3240 | - | 1)2) | Замена прибора учета 3-фазного прямого включения1)2)1)2)
13 | 03-000330 | шт. | Замена ПУ 3-ф косвенного включ. |  |  | Замена прибора учета 3-фазного косвенного включения1)2) | шт. | 4200 | - | 1)2) | Замена прибора учета 3-фазного косвенного включения1)2)1)2)
14 | 03-000331 | шт. | Монтаж ПУ 1-ф |  |  | Монтаж прибора учета 1-фазного1)2) | шт. | 1860 | - | 1)2) | Монтаж прибора учета 1-фазного1)2)1)2)
15 | 03-000332 | шт. | Монтаж ПУ 3-ф прямого включ. |  |  | Монтаж прибора учета 3-фазного прямого включения1)2) | шт. | 2880 | - | 1)2) | Монтаж прибора учета 3-фазного прямого включения1)2)1)2)
16 | 03-000333 | шт. | Монтаж ПУ 3-ф косвенного включ. |  |  | Монтаж прибора учета 3-фазного косвенного включения1)2) | шт. | 4140 | - | 1)2) | Монтаж прибора учета 3-фазного косвенного включения1)2)1)2)
17 | 03-000334 | шт. | Демонтаж ПУ 1-ф |  |  | Демонтаж прибора учета 1-фазного1)2) | шт. | 1344 | - | 1)2) | Демонтаж прибора учета 1-фазного1)2)1)2)
18 | 03-000335 | шт. | Демонтаж ПУ 3-ф прямого включ. |  |  | Демонтаж прибора учета 3-фазного прямого включения1)2) | шт. | 2700 | - | 1)2) | Демонтаж прибора учета 3-фазного прямого включения1)2)1)2)
19 | 03-000336 | шт. | Демонтаж ПУ 3-ф косвенного включ. |  |  | Демонтаж прибора учета 3-фазного косвенного включения1)2) | шт. | 3420 | - | 1)2) | Демонтаж прибора учета 3-фазного косвенного включения1)2)1)2)
20 | 03-000337 | шт. | Замена ТТ 0,4 (0,66) кВ |  |  | Замена трансформатора тока 0,4 (0,66) кВ1)2) | шт. | 2880 | - | 1)2) | Замена трансформатора тока 0,4 (0,66) кВ1)2)1)2)
21 | 03-000338 | шт. | Замена ТТ 6-10 кВ |  |  | Замена трансформатора тока 6-10 кВ1)2) | шт. | 12600 | - | 1)2) | Замена трансформатора тока 6-10 кВ1)2)1)2)
22 | 03-000339 | шт. | Замена ТН до 10 кВ |  |  | Замена трансформатора напряжения до 10 кВ1)2) | шт. | 17000 | - | 1)2) | Замена трансформатора напряжения до 10 кВ1)2)1)2)
23 | 03-000340 | шт. | Монтаж ТТ 0,4 (0,66) кВ |  |  | Монтаж трансформатора тока 0,4 (0,66) кВ1)2) | шт. | 2352 | - | 1)2) | Монтаж трансформатора тока 0,4 (0,66) кВ1)2)1)2)
24 | 03-000341 | шт. | Монтаж ТТ 6-10 кВ |  |  | Монтаж трансформатора тока 6-10 кВ1)2) | шт. | 8040 | - | 1)2) | Монтаж трансформатора тока 6-10 кВ1)2)1)2)
25 | 03-000342 | шт. | Монтаж ТН до 10 кВ |  |  | Монтаж трансформатора напряжения до 10 кВ1)2) | шт. | 12540 | - | 1)2) | Монтаж трансформатора напряжения до 10 кВ1)2)1)2)
26 | 03-000343 | шт. | Демонтаж ТТ 0,4 (0,66) кВ |  |  | Демонтаж трансформатора тока 0,4 (0,66) кВ1)2) | шт. | 1290 | - | 1)2) | Демонтаж трансформатора тока 0,4 (0,66) кВ1)2)1)2)
27 | 03-000344 | шт. | Демонтаж ТТ 6-10 кВ |  |  | Демонтаж трансформатора тока 6-10 кВ1)2) | шт. | 6120 | - | 1)2) | Демонтаж трансформатора тока 6-10 кВ1)2)1)2)
28 | 03-000796 | шт. | Демонтаж ТН до 10 кВ |  |  | Демонтаж трансформатора напряжения до 10 кВ1)2) | шт. | 7500 | - | 1)2) | Демонтаж трансформатора напряжения до 10 кВ1)2)1)2)
29 | 03-000978 | шт. | Замена петли учета 1-ф ПУ (вкл. кабель) (п.м.) |  |  | Замена петли учета 1-фазного прибора учета (вкл. кабель) (1 п.м.)1)2) | шт. | 1680 | - | 1)2) | Замена петли учета 1-фазного прибора учета (вкл. кабель) (1 п.м.)1)2)1)2)
30 | 03-000979 | шт. | Замена петли учета 3-ф ПУ прям.включ. (вкл. кабель) (п.м.) |  |  | Замена петли учета 3-фазного прибора учета прямого включения (вкл. кабель) (1 п.м.)1)2) | шт. | 2520 | - | 1)2) | Замена петли учета 3-фазного прибора учета прямого включения (вкл. кабель) (1 п.м.)1)2)1)2)
31 | 03-000980 | шт. | Замена петли учета 3-ф ПУ косв.включ. (вкл. кабель) (п.м.) |  |  | Замена петли учета 3-фазного прибора учета косвенного включения (вкл. кабель) (1 п.м.)1)2) | шт. | 4860 | - | 1)2) | Замена петли учета 3-фазного прибора учета косвенного включения (вкл. кабель) (1 п.м.)1)2)1)2)
32 | 03-000981 | шт. | Монтаж петли учета 1-ф ПУ (вкл. кабель) (п.м.) |  |  | Монтаж петли учета 1-фазного прибора учета (вкл. кабель) (1 п.м.)1)2) | шт. | 1560 | - | 1)2) | Монтаж петли учета 1-фазного прибора учета (вкл. кабель) (1 п.м.)1)2)1)2)
33 | 03-000982 | шт. | Монтаж петли учета 3-ф ПУ прям.включ. (вкл. кабель) (п.м.) |  |  | Монтаж петли учета 3-фазного прибора учета прямого включения (вкл. кабель) (1 п.м.)1)2) | шт. | 2520 | - | 1)2) | Монтаж петли учета 3-фазного прибора учета прямого включения (вкл. кабель) (1 п.м.)1)2)1)2)
34 | 03-000983 | шт. | Монтаж петли учета 3-ф ПУ косв.включ. (вкл. кабель) (п.м.) |  |  | Монтаж петли учета 3-фазного прибора учета косвенного включения (вкл. кабель) (1 п.м.)1)2) | шт. | 4680 | - | 1)2) | Монтаж петли учета 3-фазного прибора учета косвенного включения (вкл. кабель) (1 п.м.)1)2)1)2)
35 | 03-000984 | шт. | Демонтаж петли учета 1-ф ПУ (вкл. кабель) (п.м.) |  |  | Демонтаж петли учета 1-фазного прибора учета (вкл. кабель) (1 п.м.)1)2) | шт. | 444 | - | 1)2) | Демонтаж петли учета 1-фазного прибора учета (вкл. кабель) (1 п.м.)1)2)1)2)
36 | 03-000985 | шт. | Демонтаж петли учета 3-ф ПУ прям.включ. (вкл. кабель) (п.м.) |  |  | Демонтаж петли учета 3-фазного прибора учета прямого включения (вкл. кабель) (1 п.м.)1)2) | шт. | 540 | - | 1)2) | Демонтаж петли учета 3-фазного прибора учета прямого включения (вкл. кабель) (1 п.м.)1)2)1)2)
37 | 03-000986 | шт. | Демонтаж петли учета 3-ф ПУ косв.включ. (вкл. кабель) (п.м.) |  |  | Демонтаж петли учета 3-фазного прибора учета косвенного включения (вкл. кабель) (1 п.м.)1)2) | шт. | 1890 | - | 1)2) | Демонтаж петли учета 3-фазного прибора учета косвенного включения (вкл. кабель) (1 п.м.)1)2)1)2)
38 | 03-000361 | шт. | Замена ИКК |  |  | Замена испытательной клеммной коробки (ИКК)1)2) | шт. | 2460 | - | 1)2) | Замена испытательной клеммной коробки (ИКК)1)2)1)2)
39 | 03-000362 | шт. | Монтаж ИКК |  |  | Монтаж испытательной клеммной коробки (ИКК)1)2) | шт. | 2880 | - | 1)2) | Монтаж испытательной клеммной коробки (ИКК)1)2)1)2)
40 | 03-000363 | шт. | Демонтаж ИКК |  |  | Демонтаж испытательной клеммной коробки (ИКК)1)2) | шт. | 1260 | - | 1)2) | Демонтаж испытательной клеммной коробки (ИКК)1)2)1)2)
41 | 03-000987 | шт. | Замена бокса пластикового 4 модуля (пломбируемого типа) |  |  | Замена бокса пластикового 4 модуля (пломбируемого типа)1) | шт. | 840 | - | 1) | Замена бокса пластикового 4 модуля (пломбируемого типа)1)1)
42 | 03-000365 | шт. | Замена шкафа (щита) до 1000*650 мм |  |  | Замена шкафа учета/распределительного, до 1000*650 мм1) | шт. | 2340 | - | 1) | Замена шкафа учета/распределительного, до 1000*650 мм1)1)
43 | 03-000366 | шт. | Замена шкафа (щита) до 1600*800 мм |  |  | Замена шкафа учета/распределительного, до 1600*800 мм1) | шт. | 5520 | - | 1) | Замена шкафа учета/распределительного, до 1600*800 мм1)1)
44 | 03-000988 | шт. | Монтаж бокса пластикового 4 модуля (пломбируемого типа) |  |  | Монтаж бокса пластикового 4 модуля (пломбируемого типа)1) | шт. | 708 | - | 1) | Монтаж бокса пластикового 4 модуля (пломбируемого типа)1)1)
45 | 03-000368 | шт. | Монтаж шкафа (щита) до 1000*650 мм |  |  | Монтаж шкафа учета/распределительного, до 1000*650 мм1) | шт. | 2100 | - | 1) | Монтаж шкафа учета/распределительного, до 1000*650 мм1)1)
46 | 03-000369 | шт. | Монтаж шкафа (щита) до 1600*800 мм |  |  | Монтаж шкафа учета/распределительного, до 1600*800 мм1) | шт. | 3900 | - | 1) | Монтаж шкафа учета/распределительного, до 1600*800 мм1)1)
47 | 03-000989 | шт. | Демонтаж бокса пластикового 4 модуля (пломбируемого типа) |  |  | Демонтаж бокса пластикового 4 модуля (пломбируемого типа)1) | шт. | 630 | - | 1) | Демонтаж бокса пластикового 4 модуля (пломбируемого типа)1)1)
48 | 03-000371 | шт. | Демонтаж шкафа (щита) до 1000*650 мм |  |  | Демонтаж шкафа учета/распределительного, до 1000*650 мм1) | шт. | 1350 | - | 1) | Демонтаж шкафа учета/распределительного, до 1000*650 мм1)1)
49 | 03-000372 | шт. | Демонтаж шкафа (щита) до 1600*800 мм |  |  | Демонтаж шкафа учета/распределительного, до 1600*800 мм1) | шт. | 2160 | - | 1) | Демонтаж шкафа учета/распределительного, до 1600*800 мм1)1)
50 | 03-000797 | шт. | Замена автомат. выкл. | модульн. 1Р до 125 А |  | Замена автоматического выключателя модульного однополюсного (1Р) до 125 А1) | шт. | 372 | - | 1) | Замена автоматического выключателя модульного однополюсного (1Р) до 125 А1)1)
51 | 03-000798 | шт. | Замена автомат. выкл. | модульн. 2Р до 125 А |  | Замена автоматического выключателя модульного двухполюсного (2Р) до 125 А1) | шт. | 540 | - | 1) | Замена автоматического выключателя модульного двухполюсного (2Р) до 125 А1)1)
52 | 03-000799 | шт. | Замена автомат. выкл. | модульн. 3Р до 125 А |  | Замена автоматического выключателя модульного трехполюсного (3Р) до 125 А1) | шт. | 690 | - | 1) | Замена автоматического выключателя модульного трехполюсного (3Р) до 125 А1)1)
53 | 03-000800 | шт. | Замена автомат. выкл. | модульн. 4Р до 125 А |  | Замена автоматического выключателя модульного четырехполюсного (4Р) до 125 А1) | шт. | 852 | - | 1) | Замена автоматического выключателя модульного четырехполюсного (4Р) до 125 А1)1)
54 | 03-000803 | шт. | Монтаж автомат. выкл. | модульн. 1Р до 125 А |  | Монтаж автоматического выключателя модульного однополюсного (1Р) до 125 А1) | шт. | 360 | - | 1) | Монтаж автоматического выключателя модульного однополюсного (1Р) до 125 А1)1)
55 | 03-000804 | шт. | Монтаж автомат. выкл. | модульн. 2Р до 125 А |  | Монтаж автоматического выключателя модульного двухполюсного (2Р) до 125 А1) | шт. | 540 | - | 1) | Монтаж автоматического выключателя модульного двухполюсного (2Р) до 125 А1)1)
56 | 03-000805 | шт. | Монтаж автомат. выкл. | модульн. 3Р до 125 А |  | Монтаж автоматического выключателя модульного трехполюсного (3Р) до 125 А1) | шт. | 720 | - | 1) | Монтаж автоматического выключателя модульного трехполюсного (3Р) до 125 А1)1)
57 | 03-000806 | шт. | Монтаж автомат. выкл. | модульн. 4Р до 125 А |  | Монтаж автоматического выключателя модульного четырехполюсного (4Р) до 125 А1) | шт. | 720 | - | 1) | Монтаж автоматического выключателя модульного четырехполюсного (4Р) до 125 А1)1)
58 | 03-000809 | шт. | Демонтаж автомат. выкл. | модульн. 1Р до 125 А |  | Демонтаж автоматического выключателя модульного однополюсного (1Р) до 125 А1) | шт. | 144 | - | 1) | Демонтаж автоматического выключателя модульного однополюсного (1Р) до 125 А1)1)
59 | 03-000810 | шт. | Демонтаж автомат. выкл. | модульн. 2Р до 125 А |  | Демонтаж автоматического выключателя модульного двухполюсного (2Р) до 125 А1) | шт. | 192 | - | 1) | Демонтаж автоматического выключателя модульного двухполюсного (2Р) до 125 А1)1)
60 | 03-000811 | шт. | Демонтаж автомат. выкл. | модульн. 3Р до 125 А |  | Демонтаж автоматического выключателя модульного трехполюсного (3Р) до 125 А1) | шт. | 300 | - | 1) | Демонтаж автоматического выключателя модульного трехполюсного (3Р) до 125 А1)1)
61 | 03-000812 | шт. | Демонтаж автомат. выкл. | модульн. 4Р до 125 А |  | Демонтаж автоматического выключателя модульного четырехполюсного (4Р) до 125 А1) | шт. | 360 | - | 1) | Демонтаж автоматического выключателя модульного четырехполюсного (4Р) до 125 А1)1)
62 | 03-000801 | шт. | Замена автомат. выкл. | в литом корп. 3Р до 400 А |  | Замена автоматического выключателя в литом корпусе трехполюсного (3Р) до 400 А1) | шт. | 4440 | - | 1) | Замена автоматического выключателя в литом корпусе трехполюсного (3Р) до 400 А1)1)
63 | 03-000802 | шт. | Замена автомат. выкл. | в литом корп. 3Р до 2000 А |  | Замена автоматического выключателя в литом корпусе трехполюсного (3Р) до 2000 А1) | шт. | 16800 | - | 1) | Замена автоматического выключателя в литом корпусе трехполюсного (3Р) до 2000 А1)1)
64 | 03-000807 | шт. | Монтаж автомат. выкл. | в литом корп. 3Р до 400 А |  | Монтаж автоматического выключателя в литом корпусе трехполюсного (3Р) до 400 А1) | шт. | 4200 | - | 1) | Монтаж автоматического выключателя в литом корпусе трехполюсного (3Р) до 400 А1)1)
65 | 03-000808 | шт. | Монтаж автомат. выкл. | в литом корп. 3Р до 2000 А |  | Монтаж автоматического выключателя в литом корпусе трехполюсного (3Р) до 2000 А1) | шт. | 15600 | - | 1) | Монтаж автоматического выключателя в литом корпусе трехполюсного (3Р) до 2000 А1)1)
66 | 03-000813 | шт. | Демонтаж автомат. выкл. | в литом корп. 3Р до 400 А |  | Демонтаж автоматического выключателя в литом корпусе трехполюсного (3Р) до 400 А1) | шт. | 3990 | - | 1) | Демонтаж автоматического выключателя в литом корпусе трехполюсного (3Р) до 400 А1)1)
67 | 03-000814 | шт. | Демонтаж автомат. выкл. | в литом корп. 3Р до 2000 А |  | Демонтаж автоматического выключателя в литом корпусе трехполюсного (3Р) до 2000 А1) | шт. | 6960 | - | 1) | Демонтаж автоматического выключателя в литом корпусе трехполюсного (3Р) до 2000 А1)1)
68 | 03-000346 | шт. | Ошиновка силового трансформатора до 630 кВА |  |  | Ошиновка силового трансформатора до 630 кВА1) | шт. | 21060 | - | 1) | Ошиновка силового трансформатора до 630 кВА1)1)
69 | 03-000347 | шт. | Ошиновка силового трансформатора свыше 630 кВА |  |  | Ошиновка силового трансформатора свыше 630 кВА1) | шт. | 31800 | - | 1) | Ошиновка силового трансформатора свыше 630 кВА1)1)
70 | 03-000348 | шт. | Монтаж силового трансформатора до 630 кВА |  |  | Монтаж силового трансформатора до 630 кВА1) | шт. | 42102 | - | 1) | Монтаж силового трансформатора до 630 кВА1)1)
71 | 03-000349 | шт. | Монтаж силового трансформатора свыше 630 кВА |  |  | Монтаж силового трансформатора свыше 630 кВА1) | шт. | 56280 | - | 1) | Монтаж силового трансформатора свыше 630 кВА1)1)
72 | 03-000350 | шт. | Демонтаж силового трансформатора до 630 кВА |  |  | Демонтаж силового трансформатора до 630 кВА1) | шт. | 21060 | - | 1) | Демонтаж силового трансформатора до 630 кВА1)1)
73 | 03-000351 | шт. | Демонтаж силового трансформатора свыше 630 кВА |  |  | Демонтаж силового трансформатора свыше 630 кВА1) | шт. | 35100 | - | 1) | Демонтаж силового трансформатора свыше 630 кВА1)1)
74 | 03-000392 | шт. | Установка бокса накладного | 4 модуля |  | Установка бокса накладного 4 модуля1) | шт. | 300 | - | 1) | Установка бокса накладного 4 модуля1)1)
75 | 03-000394 | шт. | Установка бокса накладного | 8 модулей |  | Установка бокса накладного 8 модулей1) | шт. | 660 | - | 1) | Установка бокса накладного 8 модулей1)1)
76 | 03-000396 | шт. | Установка бокса накладного | 12 модулей |  | Установка бокса накладного 12 модулей1) | шт. | 840 | - | 1) | Установка бокса накладного 12 модулей1)1)
77 | 03-000398 | шт. | Установка бокса накладного | 24 модуля |  | Установка бокса накладного 24 модуля1) | шт. | 1140 | - | 1) | Установка бокса накладного 24 модуля1)1)
78 | 03-000400 | шт. | Установка бокса накладного | 36 модулей |  | Установка бокса накладного 36 модулей1) | шт. | 1560 | - | 1) | Установка бокса накладного 36 модулей1)1)
79 | 03-000402 | шт. | Установка бокса накладного | 54 модуля |  | Установка бокса накладного 54 модуля1) | шт. | 1680 | - | 1) | Установка бокса накладного 54 модуля1)1)
80 | 03-000404 | шт. | Установка бокса накладного | свыше 54 модулей |  | Установка бокса накладного свыше 54 модулей1) | шт. | 2490 | - | 1) | Установка бокса накладного свыше 54 модулей1)1)
81 | 03-000815 | шт. | Установка бокса встраеваемого | 4 модуля (в гипсолите) |  | Установка бокса встраиваемого 4 модуля (в гипсолите)1) | шт. | 552 | - | 1) | Установка бокса встраиваемого 4 модуля (в гипсолите)1)1)
82 | 03-000816 | шт. | Установка бокса встраеваемого | 4 модуля (в кирпиче) |  | Установка бокса встраиваемого 4 модуля (в кирпиче)1) | шт. | 1140 | - | 1) | Установка бокса встраиваемого 4 модуля (в кирпиче)1)1)
83 | 03-000817 | шт. | Установка бокса встраеваемого | 4 модуля (в бетоне) |  | Установка бокса встраиваемого 4 модуля (в бетоне)1) | шт. | 1620 | - | 1) | Установка бокса встраиваемого 4 модуля (в бетоне)1)1)
84 | 03-000818 | шт. | Установка бокса встраеваемого | 8 модулей (в гипсолите) |  | Установка бокса встраиваемого 8 модулей (в гипсолите)1) | шт. | 630 | - | 1) | Установка бокса встраиваемого 8 модулей (в гипсолите)1)1)
85 | 03-000819 | шт. | Установка бокса встраеваемого | 8 модулей (в кирпиче) |  | Установка бокса встраиваемого 8 модулей (в кирпиче)1) | шт. | 1380 | - | 1) | Установка бокса встраиваемого 8 модулей (в кирпиче)1)1)
86 | 03-000820 | шт. | Установка бокса встраеваемого | 8 модулей (в бетоне) |  | Установка бокса встраиваемого 8 модулей (в бетоне)1) | шт. | 2070 | - | 1) | Установка бокса встраиваемого 8 модулей (в бетоне)1)1)
87 | 03-000821 | шт. | Установка бокса встраеваемого | 12 модулей (в гипсолите) |  | Установка бокса встраиваемого 12 модулей (в гипсолите)1) | шт. | 1044 | - | 1) | Установка бокса встраиваемого 12 модулей (в гипсолите)1)1)
88 | 03-000822 | шт. | Установка бокса встраеваемого | 12 модулей (в кирпиче) |  | Установка бокса встраиваемого 12 модулей (в кирпиче)1) | шт. | 2070 | - | 1) | Установка бокса встраиваемого 12 модулей (в кирпиче)1)1)
89 | 03-000823 | шт. | Установка бокса встраеваемого | 12 модулей (в бетоне) |  | Установка бокса встраиваемого 12 модулей (в бетоне)1) | шт. | 2760 | - | 1) | Установка бокса встраиваемого 12 модулей (в бетоне)1)1)
90 | 03-000824 | шт. | Установка бокса встраеваемого | 24 модуля (в гипсолите) |  | Установка бокса встраиваемого 24 модуля (в гипсолите)1) | шт. | 1560 | - | 1) | Установка бокса встраиваемого 24 модуля (в гипсолите)1)1)
91 | 03-000825 | шт. | Установка бокса встраеваемого | 24 модуля (в кирпиче) |  | Установка бокса встраиваемого 24 модуля (в кирпиче)1) | шт. | 3480 | - | 1) | Установка бокса встраиваемого 24 модуля (в кирпиче)1)1)
92 | 03-000826 | шт. | Установка бокса встраеваемого | 24 модуля (в бетоне) |  | Установка бокса встраиваемого 24 модуля (в бетоне)1) | шт. | 4680 | - | 1) | Установка бокса встраиваемого 24 модуля (в бетоне)1)1)
93 | 03-000827 | шт. | Установка бокса встраеваемого | 36 модулей (в гипсолите) |  | Установка бокса встраиваемого 36 модулей (в гипсолите)1) | шт. | 1890 | - | 1) | Установка бокса встраиваемого 36 модулей (в гипсолите)1)1)
94 | 03-000828 | шт. | Установка бокса встраеваемого | 36 модулей (в кирпиче) |  | Установка бокса встраиваемого 36 модулей (в кирпиче)1) | шт. | 4410 | - | 1) | Установка бокса встраиваемого 36 модулей (в кирпиче)1)1)
95 | 03-000829 | шт. | Установка бокса встраеваемого | 36 модулей (в бетоне) |  | Установка бокса встраиваемого 36 модулей (в бетоне)1) | шт. | 6060 | - | 1) | Установка бокса встраиваемого 36 модулей (в бетоне)1)1)
96 | 03-000830 | шт. | Установка бокса встраеваемого | 54 модуля (в гипсолите) |  | Установка бокса встраиваемого 54 модуля (в гипсолите)1) | шт. | 2310 | - | 1) | Установка бокса встраиваемого 54 модуля (в гипсолите)1)1)
97 | 03-000831 | шт. | Установка бокса встраеваемого | 54 модуля (в кирпиче) |  | Установка бокса встраиваемого 54 модуля (в кирпиче)1) | шт. | 6210 | - | 1) | Установка бокса встраиваемого 54 модуля (в кирпиче)1)1)
98 | 03-000832 | шт. | Установка бокса встраеваемого | 54 модуля (в бетоне) |  | Установка бокса встраиваемого 54 модуля (в бетоне)1) | шт. | 8400 | - | 1) | Установка бокса встраиваемого 54 модуля (в бетоне)1)1)
99 | 03-000833 | шт. | Установка бокса встраеваемого | свыше 54 модулей (в гипсолите) |  | Установка бокса встраиваемого свыше 54 модулей (в гипсолите)1) | шт. | 3600 | - | 1) | Установка бокса встраиваемого свыше 54 модулей (в гипсолите)1)1)
100 | 03-000834 | шт. | Установка бокса встраеваемого | свыше 54 модулей (в кирпиче) |  | Установка бокса встраиваемого свыше 54 модулей (в кирпиче)1) | шт. | 7800 | - | 1) | Установка бокса встраиваемого свыше 54 модулей (в кирпиче)1)1)
101 | 03-000835 | шт. | Установка бокса встраеваемого | свыше 54 модулей (в бетоне) |  | Установка бокса встраиваемого свыше 54 модулей (в бетоне)1) | шт. | 10800 | - | 1) | Установка бокса встраиваемого свыше 54 модулей (в бетоне)1)1)
102 | 03-000447 | шт. | Приведение схемы вторичных цепей в соответствие с НТД |  |  | Приведение схемы включения измерительной цепи учета (вторичных цепей) в соответствие с нормативной технической документацией | шт. | 2220 | -
103 | 03-000448 | шт. | Проверка затяжки болтовых соединений электроустановки (комплекс) |  |  | Проверка затяжки болтовых соединений электроустановки (комплекс) | шт. | 5640 | -
104 | 03-000449 | шт. | Сварочные, токарные, слесарные работы (час) |  |  | Сварочные, токарные, слесарные работы (час) | шт. | 1800 | -
105 | 03-000451 | шт. | Монтаж DIN-рейки 10 см (вкл. DIN-рейку) |  |  | Монтаж DIN-рейки 10 см, включая DIN-рейку | шт. | 114 | -
106 | 03-000453 | шт. | Монтаж DIN-рейки 30 см (вкл. DIN-рейку) |  |  | Монтаж DIN-рейки 30 см, включая DIN-рейку | шт. | 204 | -
107 | 03-000454 | шт. | Монтаж и подключение модульной розетки 220 В |  |  | Монтаж и подключение модульной розетки 220 В | шт. | 420 | -
108 | 03-000455 | шт. | Монтаж шины нулевой 6х9 Д (на DIN-рейку) |  |  | Монтаж шины нулевой 6х9 Д (на DIN-рейку) | шт. | 150 | -
109 | 03-000457 | шт. | Монтаж фазной/нулевой шины в электроустановке 0,4 кВ (до 0,5 м) |  |  | Монтаж фазной/нулевой шины в электроустановке 0,4 кВ (до 0,5 м) | шт. | 1140 | -
110 | 03-000458 | шт. | Монтаж заземляющих опусков разъединителя 10кВ (1 компл.) |  |  | Монтаж заземляющих опусков разъединителя 10кВ (1 компл.) | шт. | 7020 | -
111 | 03-000459 | шт. | Замена разъединителя 10кВ, в комплекте с рамой и приводом |  |  | Замена разъединителя 10кВ, в комплекте с рамой и приводом | шт. | 42120 | -
112 | 03-000460 | шт. | Регулировка разъединителя |  |  | Регулировка разъединителя | шт. | 11940 | -
113 | 03-000461 | шт. | Монтаж ограничителя перенапряжения 3Р ОПН-0,4 кВ |  |  | Монтаж ограничителя перенапряжения 3Р ОПН-0,4 кВ | шт. | 1440 | -
114 | 03-000462 | шт. | Монтаж ограничителя перенапряжения ОПН-10 кВ |  |  | Монтаж ограничителя перенапряжения ОПН-10 кВ | шт. | 1740 | -
115 | 03-000465 | шт. | Монтаж защитного экрана до 300*400 мм (вкл. материалы) |  |  | Монтаж защитного экрана до 300*400 мм (вкл. орг стекло, шпильки, метизы) | шт. | 3840 | -
116 | 03-000466 | шт. | Монтаж защитного экрана до 700*400 мм (вкл. материалы) |  |  | Монтаж защитного экрана до 700*400 мм (вкл. орг стекло, шпильки, метизы) | шт. | 7320 | -
117 | 03-000990 | шт. | Демонтаж электроустановочного изделия (розетка, выключатель, распаячная коробка) |  |  | Демонтаж электроустановочного изделия (розетка, выключатель, распаячная коробка) | шт. | 300 | -
118 | 03-000468 | пог.м | Демонтаж скрытой проводки (до 16 мм) |  |  | Демонтаж скрытой проводки (до 16 мм) | пог.м | 84 | -
119 | 03-000469 | пог.м | Демонтаж открытой проводки (до 16мм) |  |  | Демонтаж открытой проводки (до 16мм) | пог.м | 71 | -
120 | 03-000471 | пог.м | Демонтаж силовго кабеля (до 16 мм) |  |  | Демонтаж силового кабеля (до 16 мм) | пог.м | 132 | -
121 | 03-000472 | пог.м | Демонтаж кабель-канала |  |  | Демонтаж кабель-канала | пог.м | 144 | -
122 | 03-000493 | пог.м | Устройство штроб с заделкой (без оштукатуривания) | в гипсолите |  | Устройство штроб с последующей заделкой без оштукатуривания в гипсолите | пог.м | 174 | -
123 | 03-000475 | пог.м | Устройство штроб с заделкой (без оштукатуривания) | до 20 мм (в кирпиче) |  | Устройство штроб с последующей заделкой без оштукатуривания 20х20 мм в кирпиче | пог.м | 306 | -
124 | 03-000477 | пог.м | Устройство штроб с заделкой (без оштукатуривания) | до 20 мм (в бетоне) |  | Устройство штроб с последующей заделкой без оштукатуривания 20х20 мм в бетоне | пог.м | 420 | -
125 | 03-000479 | пог.м | Устройство штроб с заделкой (без оштукатуривания) | до 20 мм (в потолке) |  | Устройство штроб с последующей заделкой без оштукатуривания 20х20 мм в потолке | пог.м | 486 | -
126 | 03-000481 | пог.м | Устройство штроб с заделкой (без оштукатуривания) | до 40 мм (в кирпиче) |  | Устройство штроб с последующей заделкой без оштукатуривания 40х40 мм в кирпиче | пог.м | 486 | -
127 | 03-000483 | пог.м | Устройство штроб с заделкой (без оштукатуривания) | до 40 мм (в бетоне) |  | Устройство штроб с последующей заделкой без оштукатуривания 40х40 мм в бетоне | пог.м | 564 | -
128 | 03-000485 | пог.м | Устройство штроб с заделкой (без оштукатуривания) | до 70 мм (в кирпиче) |  | Устройство штроб с последующей заделкой без оштукатуривания 70х70 мм в кирпиче | пог.м | 624 | -
129 | 03-000487 | пог.м | Устройство штроб с заделкой (без оштукатуривания) | до 70 мм (в бетоне) |  | Устройство штроб с последующей заделкой без оштукатуривания 70х70 мм в бетоне | пог.м | 1140 | -
130 | 03-000489 | пог.м | Устройство штроб с заделкой (без оштукатуривания) | до 100 мм (в кирпиче) |  | Устройство штроб с последующей заделкой без оштукатуривания 100х100 мм в кирпиче | пог.м | 780 | -
131 | 03-000491 | пог.м | Устройство штроб с заделкой (без оштукатуривания) | до 100 мм (в бетоне) |  | Устройство штроб с последующей заделкой без оштукатуривания 100х100 мм в бетоне | пог.м | 1170 | -
132 | 03-000758 | шт. | Сквозное сверление стен (гипсолит) до 16*200 мм |  |  | Сквозное сверление стен (гипсолит) толщиной до 200 мм, диаметром до 16 мм | шт. | 180 | -
133 | 03-000497 | шт. | Сквозное сверление стен (кирпич) до 16*200 мм |  |  | Сквозное сверление стен (кирпич) толщиной до 200 мм, диаметром до 16 мм | шт. | 300 | -
134 | 03-000498 | шт. | Сквозное сверление стен (бетон) до 16*200 мм |  |  | Сквозное сверление стен (бетон) толщиной до 200 мм, диаметром до 16 мм | шт. | 330 | -
135 | 03-000759 | шт. | Устройство проходных отверстий до 32*200 мм (вкл. гильзу ПНД / металл.трубу) |  |  | Устройство проходных отверстий до 200 мм, диаметром до 32 мм, включая гильзу из ПНД / металлическую трубу | шт. | 852 | -
136 | 03-000501 | шт. | Устройство проходных отверстий до 32*1000 мм (вкл. гильзу ПНД / металл.трубу) |  |  | Устройство проходных отверстий до 1000 мм, диаметром до 32 мм, включая гильзу из ПНД / металлическую трубу | шт. | 1950 | -
137 | 03-000505 | шт. | Алмазное бурение проходных отверстий до 3 шт. (мин. выезд) |  |  | Алмазное бурение проходных отверстий до 3 шт. (минимальный выезд) | шт. | 8550 | -
138 | 03-000760 | пог.м | Прокладка кабеля трехпроводного | до 4 кв.мм |  | Прокладка кабеля трехпроводного до 4 кв.мм | пог.м | 108 | -
139 | 03-000516 | пог.м | Прокладка кабеля трехпроводного | до 10 кв.мм |  | Прокладка кабеля трехпроводного до 10 кв.мм | пог.м | 132 | -
140 | 03-000523 | пог.м | Прокладка кабеля пятипроводного | до 4 кв.мм |  | Прокладка кабеля пятипроводного до 4 кв.мм | пог.м | 114 | -
141 | 03-000524 | пог.м | Прокладка кабеля пятипроводного | до 10 кв.мм |  | Прокладка кабеля пятипроводного до 10 кв.мм | пог.м | 156 | -
142 | 03-000525 | пог.м | Прокладка кабеля пятипроводного | до 16 кв.мм |  | Прокладка кабеля пятипроводного до 16 кв.мм | пог.м | 192 | -
143 | 03-000526 | пог.м | Прокладка кабеля пятипроводного | до 35 кв.мм |  | Прокладка кабеля пятипроводного до 35 кв.мм | пог.м | 216 | -
144 | 03-000527 | пог.м | Прокладка кабеля пятипроводного | до 50 кв.мм |  | Прокладка кабеля пятипроводного до 50 кв.мм | пог.м | 324 | -
145 | 03-000528 | пог.м | Прокладка кабеля пятипроводного | до 95 кв.мм |  | Прокладка кабеля пятипроводного до 95 кв.мм | пог.м | 492 | -
146 | 03-000530 | пог.м | Прокладка провода | до 4 кв.мм |  | Прокладка провода до 4 кв.мм | пог.м | 72 | -
147 | 03-000532 | пог.м | Прокладка провода | до 10 кв.мм |  | Прокладка провода до 10 кв.мм | пог.м | 84 | -
148 | 03-000761 | пог.м | Прокладка провода | до 16 кв.мм |  | Прокладка провода до 16 кв.мм | пог.м | 114 | -
149 | 03-000762 | пог.м | Прокладка провода | до 35 кв.мм |  | Прокладка провода до 35 кв.мм | пог.м | 120 | -
150 | 03-000535 | пог.м | Прокладка провода | до 50 кв.мм |  | Прокладка провода до 50 кв.мм | пог.м | 126 | -
151 | 03-000537 | пог.м | Прокладка провода | до 95 кв.мм |  | Прокладка провода до 95 кв.мм | пог.м | 180 | -
152 | 03-000763 | пог.м | Монтаж провода установочного ПВ1 (ПуВ) (вкл. провод) | до 4 кв.мм |  | Монтаж провода установочного ПВ1 (ПуВ) (вкл. провод) до 4 кв.мм | пог.м | 114 | -
153 | 03-000764 | пог.м | Монтаж провода установочного ПВ1 (ПуВ) (вкл. провод) | до 6 кв.мм |  | Монтаж провода установочного ПВ1 (ПуВ) (вкл. провод) до 6 кв.мм | пог.м | 144 | -
154 | 03-000765 | пог.м | Монтаж провода установочного ПВ1 (ПуВ) (вкл. провод) | до 10 кв.мм |  | Монтаж провода установочного ПВ1 (ПуВ) (вкл. провод) до 10 кв.мм | пог.м | 198 | -
155 | 03-000766 | пог.м | Монтаж провода установочного ПВ1 (ПуВ) (вкл. провод) | до 16 кв.мм |  | Монтаж провода установочного ПВ1 (ПуВ) (вкл. провод) до 16 кв.мм | пог.м | 264 | -
156 | 03-000542 | шт. | Заводка магистрали в сетевое сооружение |  |  | Заводка магистрали в сетевое сооружение | шт. | 1750 | -
157 | 03-000544 | шт. | Опрессовка жил | до 10 кв.мм |  | Опрессовка жил до 10 кв.мм | шт. | 126 | -
158 | 03-000546 | шт. | Опрессовка жил | до 50 кв.мм |  | Опрессовка жил до 50 кв.мм | шт. | 210 | -
159 | 03-000548 | шт. | Опрессовка жил | до 95 кв.мм |  | Опрессовка жил до 95 кв.мм | шт. | 300 | -
160 | 03-000550 | шт. | Опрессовка жил | до 240 кв.мм |  | Опрессовка жил до 240 кв.мм | шт. | 420 | -
161 | 03-000991 | шт. | Установка муфты 0,4 кВ концевой (вкл. опрессовку жил) | до 10 кв.мм |  | Установка муфты 0,4 кВ концевой (вкл. опрессовку жил) до 10 кв.мм | шт. | 2580 | -
162 | 03-000992 | шт. | Установка муфты 0,4 кВ концевой (вкл. опрессовку жил) | до 50 кв.мм |  | Установка муфты 0,4 кВ концевой (вкл. опрессовку жил) до 50 кв.мм | шт. | 3672 | -
163 | 03-000993 | шт. | Установка муфты 0,4 кВ концевой (вкл. опрессовку жил) | до 120 кв.мм |  | Установка муфты 0,4 кВ концевой (вкл. опрессовку жил) до 120 кв.мм | шт. | 4980 | -
164 | 03-000994 | шт. | Установка муфты 0,4 кВ концевой (вкл. опрессовку жил) | до 240 кв.мм |  | Установка муфты 0,4 кВ концевой (вкл. опрессовку жил) до 240 кв.мм | шт. | 5820 | -
165 | 03-000995 | шт. | Установка муфты 0,4 кВ соединительной (вкл. опрессовку жил) | до 10 кв.мм |  | Установка муфты 0,4 кВ соединительной (вкл. опрессовку жил) до 10 кв.мм | шт. | 6252 | -
166 | 03-000996 | шт. | Установка муфты 0,4 кВ соединительной (вкл. опрессовку жил) | до 50 кв.мм |  | Установка муфты 0,4 кВ соединительной (вкл. опрессовку жил) до 50 кв.мм | шт. | 8400 | -
167 | 03-000997 | шт. | Установка муфты 0,4 кВ соединительной (вкл. опрессовку жил) | до 120 кв.мм |  | Установка муфты 0,4 кВ соединительной (вкл. опрессовку жил) до 120 кв.мм | шт. | 12600 | -
168 | 03-000998 | шт. | Установка муфты 0,4 кВ соединительной (вкл. опрессовку жил) | до 240 кв.мм |  | Установка муфты 0,4 кВ соединительной (вкл. опрессовку жил) до 240 кв.мм | шт. | 18900 | -
169 | 03-000567 | шт. | Подключение силового кабеля |  |  | Подключение силового кабеля | шт. | 510 | -
170 | 03-000568 | шт. | Подключение группового кабеля |  |  | Подключение группового кабеля | шт. | 150 | -
171 | 03-000570 | пог.м | Прокладка трубы гофрированной | до 20 мм (в гипсолите) |  | Прокладка трубы гофрированной до 20 мм (в гипсолите) | пог.м | 90 | -
172 | 03-000572 | пог.м | Прокладка трубы гофрированной | до 20 мм (в кирпичной кладке) |  | Прокладка трубы гофрированной до 20 мм (в кирпичной кладке) | пог.м | 144 | -
173 | 03-000574 | пог.м | Прокладка трубы гофрированной | до 20 мм (в бетоне) |  | Прокладка трубы гофрированной до 20 мм (в бетоне) | пог.м | 168 | -
174 | 03-000576 | пог.м | Прокладка трубы гофрированной | до 40 мм (в гипсолите) |  | Прокладка трубы гофрированной до 40 мм (в гипсолите) | пог.м | 72 | -
175 | 03-000578 | пог.м | Прокладка трубы гофрированной | до 40 мм (в кирпичной кладке) |  | Прокладка трубы гофрированной до 40 мм (в кирпичной кладке) | пог.м | 150 | -
176 | 03-000580 | пог.м | Прокладка трубы гофрированной | до 40 мм (в бетоне) |  | Прокладка трубы гофрированной до 40 мм (в бетоне) | пог.м | 180 | -
177 | 03-000582 | пог.м | Прокладка трубы гофрированной | до 60 мм (в гипсолите) |  | Прокладка трубы гофрированной до 60 мм (в гипсолите) | пог.м | 108 | -
178 | 03-000584 | пог.м | Прокладка трубы гофрированной | до 60 мм (в кирпичной кладке) |  | Прокладка трубы гофрированной до 60 мм (в кирпичной кладке) | пог.м | 210 | -
179 | 03-000586 | пог.м | Прокладка трубы гофрированной | до 60 мм (в бетоне) |  | Прокладка трубы гофрированной до 60 мм (в бетоне) | пог.м | 216 | -
180 | 03-000587 | пог.м | Затяжка кабеля в трубу гофрированную | до 20 мм |  | Затяжка кабеля в трубу гофрированную до 20 мм | пог.м | 30 | -
181 | 03-000588 | пог.м | Затяжка кабеля в трубу гофрированную | до 40 мм |  | Затяжка кабеля в трубу гофрированную до 40 мм | пог.м | 48 | -
182 | 03-000589 | пог.м | Затяжка кабеля в трубу гофрированную | до 60 мм |  | Затяжка кабеля в трубу гофрированную до 60 мм | пог.м | 54 | -
183 | 03-000591 | пог.м | Прокладка лотка | до 200 мм |  | Прокладка лотка до 200 мм | пог.м | 420 | -
184 | 03-000593 | пог.м | Прокладка лотка | до 400 мм |  | Прокладка лотка до 400 мм | пог.м | 564 | -
185 | 03-000596 | пог.м | Прокладка кабель-канала | до 40 мм |  | Прокладка кабель-канала до 40 мм | пог.м | 174 | -
186 | 03-000598 | пог.м | Прокладка кабель-канала | до 60 мм |  | Прокладка кабель-канала до 60 мм | пог.м | 210 | -
187 | 03-000600 | пог.м | Прокладка кабель-канала | до 100 мм |  | Прокладка кабель-канала до 100 мм | пог.м | 420 | -
188 | 03-000601 | пог.м | Прокладка электротехнического плинтуса |  |  | Прокладка электротехнического плинтуса | пог.м | 204 | -
189 | 03-000602 | пог.м | Прокладка кабеля в электротехнический плинтус |  |  | Прокладка кабеля в электротехнический плинтус | пог.м | 72 | -
190 | 03-000603 | шт. | Монтаж кабельной полки |  |  | Монтаж кабельной полки | шт. | 312 | -
191 | 03-000605 | пог.м | Монтаж металлического короба | до 200 мм |  | Монтаж металлического короба до 200 мм | пог.м | 312 | -
192 | 03-000607 | пог.м | Монтаж металлического короба | до 600 мм |  | Монтаж металлического короба до 600 мм | пог.м | 420 | -
193 | 03-000609 | пог.м | Монтаж крышки металлического короба |  |  | Монтаж крышки металлического короба | пог.м | 144 | -
194 | 03-000610 | шт. | Монтаж поворота для металлического короба |  |  | Монтаж поворота для металлического короба | шт. | 444 | -
195 | 03-000611 | шт. | Монтаж траверсы |  |  | Монтаж траверсы | шт. | 1830 | -
196 | 03-000612 | шт. | Монтаж сальника/гермоввода |  |  | Монтаж сальника/гермоввода | шт. | 720 | -
197 | 03-000614 | шт. | Заделка проходных отверстий |  |  | Заделка проходных отверстий | шт. | 840 | -
198 | 03-000615 | шт. | Герметизация кабельного ввода |  |  | Герметизация кабельного ввода | шт. | 1020 | -
199 | 03-000617 | шт. | Высверливание углубления под установочную коробку (подрозетник) | в гипсолите |  | Высверливание углубления под установочную коробку (подрозетник) в гипсолите | шт. | 348 | -
200 | 03-000618 | шт. | Высверливание углубления под установочную коробку (подрозетник) | в кирпичной кладке |  | Высверливание углубления под установочную коробку (подрозетник) в кирпичной кладке | шт. | 420 | -
201 | 03-000619 | шт. | Высверливание углубления под установочную коробку (подрозетник) | в бетоне |  | Высверливание углубления под установочную коробку (подрозетник) в бетоне | шт. | 564 | -
202 | 03-000621 | шт. | Установка и подключение розетки |  |  | Установка и подключение розетки | шт. | 360 | -
203 | 03-000622 | шт. | Установка и подключение выключателя |  |  | Установка и подключение выключателя | шт. | 360 | -
204 | 03-000623 | шт. | Установка и подключение распаячной коробки |  |  | Установка и подключение распаячной коробки | шт. | 360 | -
205 | 03-000624 | шт. | Установка и подключение накладной розетки |  |  | Установка и подключение накладной розетки | шт. | 420 | -
206 | 03-000625 | шт. | Установка и подключение накладного выключателя |  |  | Установка и подключение накладного выключателя | шт. | 420 | -
207 | 03-000626 | шт. | Установка розетки для электроплиты |  |  | Установка розетки для электроплиты | шт. | 564 | -
208 | 03-000627 | шт. | Установка подрозетника |  |  | Установка подрозетника | шт. | 108 | -
209 | 03-000628 | шт. | Установка и подключение звонка |  |  | Установка и подключение звонка | шт. | 354 | -
210 | 03-000629 | шт. | Установка и подключение кнопки звонка |  |  | Установка и подключение кнопки звонка | шт. | 354 | -
211 | 03-000947 | шт. | Подключение TV кабеля к главному щиту (1 точка) |  |  | Подключение TV кабеля к главному щиту (1 точка) | шт. | 354 | -
212 | 03-000946 | шт. | Подключение телефонного кабеля к главному щиту (1 точка) |  |  | Подключение телефонного кабеля к главному щиту (1 точка) | шт. | 354 | -
213 | 03-000633 | шт. | Установка телевизионного краба |  |  | Установка телевизионного краба | шт. | 354 | -
214 | 03-000635 | шт. | Установка телевизионной розетки |  |  | Установка телевизионной розетки | шт. | 354 | -
215 | 03-000636 | шт. | Установка телефонной розетки |  |  | Установка телефонной розетки | шт. | 354 | -
216 | 03-000637 | шт. | Установка интернет розетки |  |  | Установка интернет розетки | шт. | 354 | -
217 | 03-000638 | шт. | Установка и подключение магнитного пускателя |  |  | Установка и подключение магнитного пускателя | шт. | 2280 | -
218 | 03-000639 | шт. | Установка и подключение розетки трёхфазной |  |  | Установка и подключение трёхфазной розетки | шт. | 1020 | -
219 | 03-000642 | шт. | Повторный выезд ЭМР |  |  | Повторный выезд для осуществления электромонтажных работ | шт. | 1950 | -
220 | 03-001045 | шт. | Организация ВРУ | 1-ф ввод до 10 кВт (вкл. материал) |  | Организация вводного распределительного устройства, 1-фазный ввод до 10 кВт (вкл. материал) | шт. | 21600 | -
221 | 03-001046 | шт. | Организация ВРУ | 3-ф ввод до 50 кВт 3 кат. (вкл. материал) |  | Организация вводного распределительного устройства, 1-фазный ввод до 50 кВт по 3 категории надежности (вкл. материал) | шт. | 30600 | -
222 | 03-001047 | шт. | Организация ВРУ | 3-ф ввод до 50 кВт 2 кат. (вкл. материал) |  | Организация вводного распределительного устройства, 1-фазный ввод до 50 кВт по 2 категории надежности (вкл. материал) | шт. | 35760 | -
223 | 03-000999 | шт. | Организация ВРУ ИЖС | 1-ф на опоре (вкл. материал) |  | Организация вводного распределительного устройства ИЖС 1-фазного на опоре (вкл. материал) | шт. | 20400 | -
224 | 03-001000 | шт. | Организация ВРУ ИЖС | 1-ф на трубостойке (вкл. материал) |  | Организация вводного распределительного устройства ИЖС 1-фазного на трубостойке (вкл. материал) | шт. | 22800 | -
225 | 03-000974 | шт. | Организация ВРУ ИЖС | 1-ф на фасаде (вкл. материал) |  | Организация вводного распределительного устройства ИЖС 1-фазного на фасаде (вкл. материал) | шт. | 22800 | -
226 | 03-001001 | шт. | Организация ВРУ ИЖС | 3-ф на опоре (вкл. материал) |  | Организация вводного распределительного устройства ИЖС 3-фазного на опоре (вкл. материал) | шт. | 30300 | -
227 | 03-001002 | шт. | Организация ВРУ ИЖС | 3-ф на трубостойке (вкл. материал) |  | Организация вводного распределительного устройства ИЖС 3-фазного на трубостойке (вкл. материал) | шт. | 34500 | -
228 | 03-000975 | шт. | Организация ВРУ ИЖС | 3-ф на фасаде (вкл. материал) |  | Организация вводного распределительного устройства ИЖС 3-фазного на фасаде (вкл. материал) | шт. | 34500 | -
229 | 03-000976 | шт. | Организация контура заземления частных домовладений с выдачей паспорта и протокола измерения (вкл. материал) |  |  | Организация контура заземления частных домовладений с выдачей паспорта и протокола измерения (вкл. материал) | шт. | 30600 | -
230 | 03-001003 | шт. | Монтаж вертикального заземлителя (1 опора) |  |  | Монтаж вертикального заземлителя (1 опора) | шт. | 1800 | -
231 | 03-001004 | шт. | Монтаж 1-ф абонентской линии до 25 м (вкл. материал) |  |  | Монтаж 1-фазной абонентской линии до 25 м (вкл. материал) | шт. | 8220 | -
232 | 03-001005 | шт. | Монтаж 3-ф абонентской линии до 25 м (вкл. материал) |  |  | Монтаж 3-фазной абонентской линии до 25 м (вкл. материал) | шт. | 11700 | -
233 | 03-000768 | пог.м | Монтаж провода СИП | до 16 кв.мм |  | Монтаж провода СИП до 16 кв.мм | пог.м | 144 | -
234 | 03-000769 | пог.м | Монтаж провода СИП | до 70 кв.мм |  | Монтаж провода СИП до 70 кв.мм | пог.м | 180 | -
235 | 03-000770 | пог.м | Монтаж провода СИП | до 150 кв.мм |  | Монтаж провода СИП до 150 кв.мм | пог.м | 228 | -
236 | 03-000658 | шт. | Монтаж стойки ВЛ 0,4/10кВ |  |  | Монтаж стойки ВЛ 0,4/10кВ | шт. | 4920 | -
237 | 03-000756 | шт. | Монтаж узла крепления арматуры СИП на опоре ВЛ 0,4 кВ |  |  | Монтаж узла крепления арматуры СИП на опоре ВЛ 0,4 кВ | шт. | 3240 | -
238 | 03-000757 | шт. | Монтаж заземляющего опуска по опоре ВЛ |  |  | Монтаж заземляющего опуска по опоре ВЛ | шт. | 2112 | -
239 | 03-000660 | шт. | Юстировка опор |  |  | Юстировка опор | шт. | 4260 | -
240 | 03-000661 | шт. | Замена опоры одностоечной |  |  | Замена опоры одностоечной | шт. | 6000 | -
241 | 03-000662 | шт. | Замена опоры двухстоечной |  |  | Замена опоры двухстоечной | шт. | 9840 | -
242 | 03-000663 | шт. | Замена опоры трёхстоечной |  |  | Замена опоры трёхстоечной | шт. | 12720 | -
243 | 03-000664 | шт. | Демонтаж стойки ВЛ |  |  | Демонтаж стойки ВЛ | шт. | 2460 | -
244 | 03-000665 | шт. | Экскаватор погрузчик (смена) |  |  | Работа (предоставление) экскаватора погрузчика (1 смена) | шт. | 25980 | -
245 | 03-000666 | шт. | Ямобур (смена) |  |  | Работа (предоставление) ямобура (1 смена) | шт. | 24870 | -
246 | 03-000667 | шт. | Автовышка (смена) |  |  | Работа (предоставление) автовышки (1 смена) | шт. | 26100 | -
247 | 03-000668 | шт. | Автокран КАМАЗ (16 т) (смена) |  |  | Работа (предоставление) автокрана КАМАЗ (16 т) (1 смена) | шт. | 26400 | -
248 | 03-000669 | шт. | Шаланда для доставки опор (час) |  |  | Работа (предоставление) шаланды для доставки опор (1 час) | шт. | 2952 | -
249 | 03-000670 | шт. | Манипулятор (час) |  |  | Работа (предоставление) манипулятора (1 час) | шт. | 2850 | -
250 | 03-000673 | шт. | Подача технических средств (за КАД) (1 км) |  |  | Подача технических средств за пределами КАД (1 км) | шт. | 90 | -
251 | 03-000674 | шт. | Аренда бензогенератора (сутки) |  |  | Аренда бензогенератора на 1 сутки | шт. | 4410 | -
252 | 03-000977 | шт. | Пуско-наладочные работы (1 комплекс) |  |  | Пуско-наладочные работы (1 комплекс) | шт. | 11940 | -
1) - указанная стоимость является базовой. Для окончательного расчета АО "Петербургская сбытовая компания" вправе применить следующие коэффициенты по формуле Стоимость = Цена по прейскуранту*Кэу*Ксл*Квр*Ксроч+Траст
Кэу - коэффициент, учитывающий состояние электроустановки (Кэу = 1,2 - наличие коррозии болтовых соединений, загрязненность и т.д.; Кэу = 1,5 - температура в месте проведения работ менее +5°С; Кэу = 1,8 - температура в месте проведения работ менее +5°С и наличие коррозии болтовых соединений, загрязненность и т.д.).
Ксл - коэффициент сложности (Ксл = 1,5 - затруднен доступ, либо оборудование расположено на высоте более 2-х метров; Ксл = 2,0 - затруднен доступ, требуются дополнительные работы по демонтажу / монтажу отдельных частей электроустановки). Применение коэффициента определяется по результатам предварительного обследования.
Квр - коэффициент времени (Квр = 2 - будние дни c 19:00 до 23:00; Квр = 2,2 - выходные и праздничные дни с 8:30 до 17:00; Квр = 2,5 - будние дни с 23:00 до 8:00). Коэффициент времени учитывается после применения Ксл, Кэу и определения стоимости выезда. Коэффициент времени не применяется при выполнении работ в жилых помещениях.
Ксроч - коэффициент срочности (Ксроч = 2,0 - срок оказание услуги в течение 3 рабочих дней, при условии наличия оборудования и материалов, необходимых для проведения работ, и наличии возможности). Коэффициент срочности учитывается после применения Кэу, Ксл и определения стоимости выезда.
Траст - тариф, учитывающий расстояние (Траст = 0р. - г. Санкт-Петербург в пределах КАД; Траст = 1 600р. - за каждые 50 км от КАД).
2) - исполнитель в праве производить работы в электроустановке, введенной в эксплуатацию только после проведения технического осмотра узла учёта.
3) - минимальная стоимость выезда на 1 объект для выполнения электромонтажных и сопутствующих работ без учета стоимости технич. осмотра узла учёта.
4) - повторный выезд оплачивается в случае невыполнения Заказчиком обязательств по предоставлению Подрядчику допуска на объект для производства работ, а также по обеспечению ввода полного или частичного ограничения подачи электроэнергии.
5) - порядок предоставления технических средств: смена - время работы технических средств в рабочие дни с 08:00 до 17:00 с перерывом на обед с 12:00 до 13:00; в часах - временной интервал рассчитывается от момента выезда технического средства к месту погрузки до момента выгрузки оборудования.
6) - км от КАД. Подача технических средств в пределах КАД г. Санкт-Петербург осуществляется бесплатно.